## Version
[6 empty] | Texte | Texte | Formeln | Formeln | Parameter | Parameter | Format | Explanation
|  |  |  | Eidgenössisches Departement für Umwelt, Verkehr, |  | 200
|  |  |  | Energie und Kommunikation UVEK |  | 201
|  |  |  | Bundesamt für Energie BFE |  | 202
|  |  |  | Bitte wählen Sie die Sprache aus | D | 203 |  |  |  | 1 | Lang
3
|  |  |  | Massnahme | KA-02a | 23 |  |  |  | KA-02a | measure_id |  | Modifier en fonction de la mesure
|  |  |  | Version | 2.0 (11.2025) | 24 |  |  |  | 1 | measure_type
[10 empty] | 2.0 (11.2025) | measure_version
3 | [9 empty] | 1 | Lang_measure
Inhaltsverzeichnis | [5 empty] | 205
A. Einsparprotokoll |  |  | legt den Anwendungsbereich und die Anforderungen für die Umsetzung der Massnahme sowie an die Nachweise fest. Es ist keine Eingabe erforderlich. |  |  | 206 | 208
B. Monitoringliste |  |  | fasst die in diesem Protokoll gemeldeten Massnahmen zusammen. Alle Eingabefelder müssen für jede Massnahme ausgefüllt werden. |  |  | 207 | 209
B. Berechnungshilfe |  |  | berechnet den jährlichen Stromverbrauch der Anlage anhand der Eigenschaften der Komponenten und/oder der Messungen. |  |  | 215 | 216
Versionshistorie | [5 empty] | 210
Nr. | Datum | Änderung |  |  |  | 211 | 220 | 2 | 2.0
1 | 2024-11-01 | Erste Fassung |  |  |  | 221 |  | 2025-11-01 | 11.2025 | 1 | 2024-11-01 | 1 | Modifier en fonction de la version et la date de la modification (l'entrée s'affiche seulement si le texte est saisi dans Y)
2 | 2025-11-01 | Aufnahme einer Übersichtstabelle über die Änderungen zwischen den früheren Versionen |  |  |  | 222 |  |  |  | 2 | 2025-11-01 | 2
|  | Einfügen des Einsparprotokolls (Tabelle A) |  |  |  | 223 |  |  |  | 2 | 2025-11-01 | 2
|  | Integration des Berechnungstools in das Protokoll (Tabellen B und C) |  |  |  | 224 |  |  |  | 2 | 2025-11-01 | 2
|  | Diverse Layout Anpassungen |  |  |  | 225 |  |  |  | 2 | 2025-11-01 | 2
[6 empty] | 226 | [5 empty] | 1001
[6 empty] | 227 | [5 empty] | 1001
[6 empty] | 228 | [5 empty] | 1001
[6 empty] | 229 | [5 empty] | 1001
[6 empty] | 230 | [5 empty] | 1001
[6 empty] | 227 | [5 empty] | 1001
[6 empty] | 228 | [5 empty] | 1001
[6 empty] | 229 | [5 empty] | 1001
[6 empty] | 230 | [5 empty] | 1001
Disclaimer | [5 empty] | 240
Dieses Dokument dient ausschliesslich für den Nachweis der Umsetzung der erwähnten Energieeffizienzmassnahme nach Artikel 46b EnG. Die enthaltenen Angaben und Berechnungen wurden anhand von Normen, Studien und Erfahrungswerten erstellt. Dieses Einsparprotokoll kann nicht anderweitig als Beleg der effektiven Stromeinsparungen, welche durch die jeweilige Effizienzmassnahme erbracht wurden, verwendet werden. Das Bundesamt für Energie übernimmt keinerlei Gewähr für eine Verwendung ausserhalb des Nachweises der Umsetzung nach Artikel 46b EnG. | [5 empty] | 241
10
10
10
10
10
8
10
10
11
10
11
8
11
Formulas:
Formeln = VLOOKUP([Formeln, row above], R23:S36, 2, FALSE)

## A
[7 empty] | Texte | Texte | Texte | Texte | Texte | Formeln | Parameter | Parameter | Format | Format | Format | Format | Explanation
Zurück zur Übersicht
|  |  |  | Eidgenössisches Departement für Umwelt, Verkehr, |  |  | 200
|  |  |  | Energie und Kommunikation UVEK |  |  | 201
|  |  |  | Bundesamt für Energie BFE |  |  | 202
[15 empty] | Font | Lines | Height
Standardisierte Massnahme | [6 empty] | 101 | [7 empty] | 14
Ersatz von Kühlprodukten bis 250 kW | [6 empty] | 150 | [7 empty] | 16
Einsparprotokoll | [6 empty] | 100
Massnahmennummer | [5 empty] | KA-02a | 102 | [7 empty] | 8 | 1 | 15
Version | [5 empty] | 2.0 (11.2025) | 103 | [7 empty] | 8 | 1 | 15
Gültig ab |  |  |  |  | 2026-01-01 |  | 104 | [7 empty] | 8 | 1 | 15
Es obliegt dem Elektrizitätslieferanten, sich jährlich rechtzeitig zu informieren, ob eine aktualisierte Version vorliegt. Das BFE publiziert allfällige aktualisierte Versionen im November. Während einer Übergangsfrist von 12 Monaten ab Gültigkeit dürfen die umgesetzten Massnahmen auch noch mit der vorgängigen Version gemeldet werden. | [6 empty] | 105 | [7 empty] | 7 | 3 | 36
[15 empty] | Font | Lines | Height
1. Gegenstand | [6 empty] | 109 | [7 empty] | 11 | - | 20 | Subtitel
Anwendungsbereich | [6 empty] | 110 | [7 empty] | 10 | 1 | 15
Kühlprodukte mit einer Nennkühlleistung bis zu 250 kW. | [6 empty] | 151 | [7 empty] | 10 | 2 | 27.75
Beschreibung | [6 empty] | 111
Ersatz von netzbetriebenen Kühlprodukten mit einer Nennkühlleistung von bis zu 250 kW (nachfolgend Kühlprodukte) gemäss Energieeffizienzverordnung (SR 730.02; Anhang 1.14 und 2.11, EnEV) durch ein effizienteres Gerät. Es können mehrere Kühlprodukte durch eine kleinere Anzahl ersetzt werden, sofern die gesamte Nennleistung der neuen Geräte maximal 250 kW beträgt. | [6 empty] | 152 | [7 empty] | 10 | 5 | 66
Wichtig | [6 empty] | 153 | 154 | [6 empty] | 10 | 1 | 15
Diese Massnahme ist nicht für Kaskadenanlagen geeignet.
2. Anforderungen | [6 empty] | 114 | [7 empty] | 11 | - | 20 | Subtitel
Nur Massnahmen, welche die Anforderungen der Energieverordnung (SR 730.01; EnV) einhalten, können angerechnet werden. Die zusätzlichen Anforderungen an die technischen Eigenschaften sowie an die Umsetzung der Massnahme sind in der Tabelle 1 festgelegt. | [6 empty] | 115 | [7 empty] | 10 | 3 | 40.5
Tabelle 1: Anforderungen | [6 empty] | 116 | [7 empty] | 8 | - | 15 | Tabellentitel
|  | Altes System |  | Neues System |  |  |  | 117 | 118 | [5 empty] | 10 | - | 20 | Subtitel
Technologie |  | Netzbetriebene Kühlprodukte im Geltungsbereich der Anhänge 1.14 oder 2.11 EnEV (SR 730.02; EnEV) mit einer Nennkühlleistung von bis zu 250 kW. Alle Arten von Kaskadenanlagen sind ausgeschlossen. |  |  |  |  | 170 | 171 | 172 | [5 empty] | 10 | 3 | 40.5
#REF! |  | #REF! |  | #REF! |  |  | 173 | 174 | 175 | [5 empty] | 10 | 5 | 66
Energieeffizienz |  | Medium kondensationsseitig |  | Luft | Wasser |  | 176 | 177 | 178 | 179 |  |  |  |  | 10 | 8 | 104.25
|  | Raumklima (SEER) |  | ≥ 4.4 | ≥ 5.7 |  |  | 180
|  | Prozess HT (SEPR) ¹ |  | ≥ 6.0 | ≥ 7.3 |  |  | 181
|  | Prozess MT (SEPR) ² |  | ≥ 3.5 | ≥ 4.0 |  |  | 182
|  | Prozess TT (SEPR) ² |  | ≥ 2.0 | ≥ 2.5 |  |  | 183
Raumklima (SEER) |  | Prozess HT (SEPR) |  |  |  |  | 180 | 181 | [6 empty] | 10 | 2 | 27.75 |  | Cacher les lines non-utilisées
Dimensionierung |  | Die gesamte installierte Nennkühlleistung des neuen Systems muss kleiner oder gleich wie die gesamte installierte Nennkühlleistung des alten Systems sein. Zudem muss nachgewiesen werden, dass eine Reduktion der Kälteleistung geprüft und so weit wie möglich umgesetzt wird . |  |  |  |  | 172 | 173 | [6 empty] | 10 | 4 | 53.25
#REF! |  | #REF! |  |  |  |  | 184 | 185 | [6 empty] | 10 | 2 | 27.75
#REF! |  | #REF! |  |  |  |  | 186 | 187 | [6 empty] | 10 | 2 | 27.75
Umsetzung |  | Der Ersatz und die Inbetriebnahme des neuen Systems müssen durch eine qualifizierte Fachperson oder Firma durchgeführt werden. |  |  |  |  | 120 | 121 | [6 empty] | 10 | 2 | 27.75
Entsorgung |  | Die verbrauchsrelevanten Komponenten der alten Geräte dürfen innerhalb der Schweiz nicht weiterbetrieben werden. Die fachgerechte Entsorgung oder die Ausfuhr muss auf Anfrage nachgewiesen werden können. |  |  |  |  | 122 | 123 | [6 empty] | 10 | 2 | 27.75
¹ HT: hoher Betriebstemperatur gemäss Begriffsbestimmung Anhang 2.11 EnEV | [6 empty] | 184 | [7 empty] | 8 | 1 | 12.25 | Fussnote
² MT: Mittlere / TT: Tiefe Betriebstemperatur gemäss Begriffsbestimmung Anhang 1.14 EnEV | [6 empty] | 185 | [7 empty] | 8 | 1 | 15 | Fussnote
3. Nachweis | [6 empty] | 125 | [7 empty] | 11 | - | 20 | Subtitel
Die Einhaltung der Anforderungen muss durch die folgenden Dokumente belegt werden. Die in der Tabelle 2 aufgeführten Unterlagen sind integraler Bestandteil des Nachweises der Massnahmenumsetzung. | [6 empty] | 126 | [7 empty] | 10 | 2 | 27.75
Tabelle 2: Nachweise | [6 empty] | 127 | [7 empty] | 8 | - | 15 | Tabellentitel
1. | Die Informationsanforderungen (Format PDF) der neuen Geräte gemäss Energieeffizienzverordnung (Anhang 1.14, bzw. Anhang 2.11 EnEV) welche die Effizienzanforderungen gemäss Tabelle 1 nachweisen. | [5 empty] | 129 | [5 empty] | 1 |  | 10 | 3 | 40.5 |  | Les numéros du tableau peuvent être modifiées ici. Cacher les lines non-utilisées
2. | Rechnungsbelege (Format PDF, PNG oder JPEG) | [5 empty] | 130 | [5 empty] | 2 |  | 10 | 3 | 40.5
3. | #REF! | [5 empty] | 160 | [5 empty] | 3 |  | 10 | 3 | 40.5
4. | #REF! | [5 empty] | 161 | [5 empty] | 4 |  | 10 | 3 | 40.5
5. | #REF! | [5 empty] | 162 | [5 empty] | 5 |  | 10 | 3 | 40.5
6. | #REF! | [5 empty] | 163 | [5 empty] | 6 |  | 10 | 3 | 40.5
[7 empty] | 131 | [7 empty] | 8 | - | 15 | Fussnote
Meldung der Massnahme | [6 empty] | 135 | [5 empty] | FALSE |  | 10 | 1 | 15 |  | Si le premier justificatif doit être fourni lors de l'annonce : TRUE
Die Unterlagen unter Punkt 1 bis 2 müssen nicht systematisch eingereicht werden, aber der Vollzugsbehörde bei einer allfälligen Kontrolle innerhalb von 30 Tagen vorgelegt werden können. | [6 empty] | 136 | 137 | 138 | 139 |  |  | 1 | 2 | 10 | 3 | 40.5 |  | Adapter en fonction des numéros des justificatifs à fournir lors d'un contrôle (i.e. tous les autres)
4. Berechnungen | [6 empty] | 140 | [7 empty] | 11 | - | 20 | Subtitel
Die anrechenbaren Stromeinsparungen der Massnahme werden abhängig von den festgelegten Eingabevariablen durch die Berechnungshilfe (Tabellen B und C) in Kilowattstunden berechnet. Informationen zu den Annahmen und der Berechnungsmethode sind in der zugehörigen Dokumentation KA-02 zu finden. | [6 empty] | 141 | 142 | [6 empty] | 10 | 4 | 53.25
5. Einsparungen | [6 empty] | 143 | [7 empty] | 11 | - | 20 | Subtitel
Anrechenbare Stromeinsparungen* [kWh] |  |  | 0 |  |  |  | 144
* automatisch nach der in der Dokumentation KA-02 beschriebenen Berechnungsmethode berechnet | [6 empty] | 145 | 146 | [6 empty] | 8 | 1 | 13.5
6. Referenz | [6 empty] | 147 | [7 empty] | 11 | - | 20 | Subtitel
Elektrizitätslieferant |  |  | Energie AG |  |  |  | 148
Dateibezeichnung |  |  | PR-123 |  |  |  | 149

## B
[7 empty] | TEXTS | TEXTS bis
Zurück zur Übersicht | [9 empty] | 1
Berechnungshilfe für eine Kälteanlage | [7 empty] | 2
Massnahme |  | KA-02a |  |  |  |  | 23
Version |  | 2.0 (11.2025) |  |  |  |  | 24
Jede Massnahme muss mit den gesamten Angaben vollständig erfasst werden (Pflichtfelder). | [6 empty] | 34
| Eingabefeld (obligatorisch) | [5 empty] | 7
| Eingabefeld (optional) | [5 empty] | 18
| Mehrfachauswahlfeld (obligatorisch) | [5 empty] | 17
| Berechnetetes Feld | [5 empty] | 8
| Gesperrtes Feld | [5 empty] | 9
| Eingabefehler | [5 empty] | 19
Elektrizitätslieferant |  | Energie AG |  |  |  |  | 27
Dateibezeichnung |  | PR-123 |  |  |  |  | 28
Einsparungen (gesamte) [kWh] |  | 0 |  |  |  |  | 26
* Hier können Sie den unternehmensinternen Dateinamen einfügen | [6 empty] | 29
Vorwort | [7 empty] | 130
Dieses Excel "CalcuCool" wurde vom Bundesamt für Energie (BFE) in Zusammenarbeit mit der ZHAW entwickelt und vom BFE technisch umgesetzt. Es dient zur Berechnung des Energiebedarfs für Effizienzmassnahmen im Klima- und Prozesskältebereich und soll den Nachweis gegenüber dem BFE erleichtern. | [7 empty] | 120
Allgemeine Angaben | [7 empty] | 3
Projektname | [7 empty] | 4
Strasse / Nummer | [7 empty] | 8
PLZ / Ort | [7 empty] | 9
Klimastation | [7 empty] | 7 |  | Loc | -
Hydrologische Station |  |  | - |  |  |  | Hydro_station | 28 |  | Loc | -
Auslegungstemperatur (°C), Standardwert oder Eingabe |  |  | 35 |  |  |  |  | 30 |  | Tamb | 35
Unternehmen (welches die Umsetzung verantwortet) | [7 empty] | 32
Name | [7 empty] | 33
UID | [7 empty] | -
Sitz | [7 empty] | 34
Zusammenfassung | [7 empty] | 16
|  |  | Alte Anlage |  | Neue Anlage |  |  | 14 | 13
Sanierung | [7 empty] | 11
Elektrizitätsbedarf (kWh/a) |  |  | 0 |  | 0 |  |  | 24
Einsparungen über die Wirkungsdauer, inkl. 0.75 Faktor (kWh) |  |  | 0 |  |  |  |  | 10
.
| C8 | C10 | C48 | C42 | C9 | C47 | J7 | 1
Elektrizitätsbedarf - bestehende Anlage | [6 empty] | 19
Der Zustand der Kältemaschinen (alt oder neu) muss in den entsprechenden C-x Blättern mit technischen Informationen angegeben werden. | [6 empty] | 25
Kältemaschine |  | Baujahr | JAZ | Anwendungs-temperatur | Nenn-kühlleistung | Elektrizitäts-bedarf | 20 | 75 |  | 29 | 21 | 22
|  |  | - | °C | kW | MWh/a |  |  |  | Base | Clean
1
2
3
4
5
Gesamt |  |  |  |  | 0 | 0 | 23
[7 empty] | J7 | 2
Elektrizitätsbedarf - neue Anlage | [6 empty] | 18
Der Zustand der Kältemaschinen (alt oder neu) muss in den entsprechenden C-x Blättern mit technischen Informationen angegeben werden. | [6 empty] | 25
Kältemaschine |  | Baujahr | JAZ | Anwendungs-temperatur | Nenn-kühlleistung | Elektrizitäts-bedarf | 20 | 75 |  | 29 | 21 | 22
|  |  | - | °C | kW | MWh/a |  |  |  | Base | Clean
1
2
3
4
5
Gesamt |  |  |  |  | 0 | 0 | 23

## C-1
Zurück zur Übersicht |  |  |  | SHEET | TEXT | Variable | row | def | fill | error |  | CAL-1
Die gesamten Angaben müssen vollständig erfasst werden (Pflichtfelder). |  |  |  |  | 1
Kältemaschine: |  |  |  |  | 70
Allgemeine Angaben |  |  |  |  | 71 | 77 |  |  |  |  | Correct? | FALSE
Zustand |  |  |  |  | 97 | Status | - |  | FALSE
Name (Marke, Modell) |  |  |  |  | 72 | - | - |  | FALSE
Nennkälteleistung (kW) |  |  |  |  | 74 | - | - |  | FALSE |  | Q_evap | 0
Baujahr |  |  |  |  | 75 | - | - |  | FALSE |  | Year | 0
Free-Cooling |  |  |  |  | - | KM_Freecooling | 0 |  | FALSE |  | Installed | #N/A
Kompression und Expansion |  |  |  |  | 98 | 105
Expansionsventil, Standard oder Eingabe |  |  |  |  | 82 | KM_Druckregler | 0 | 0 | FALSE |  |  | #N/A
Verdichter, Standard oder Eingabe |  |  |  |  | 83 | KM_Kompressor | 0 | 0 | FALSE |  |  | #N/A
Verdampfer |  |  |  |  | 92 | 105 | [5 empty] | Evaporator | Selection | Is Air?
Übertragungsmedium |  |  |  |  | 107 | KM_Medium | 0 |  | FALSE |  |  | - | Platten | FALSE
Typ |  |  |  |  | 79 | KM_Verdampfer | 0 |  | FALSE | FALSE |  |  | Rohrbündel
∆T, Standard oder Eingabe (K)** |  |  |  |  | 94 | KM_Verdampfer | 0 |  | FALSE |  |  |  | Nicht bekannt
Regelung der Ventilatoren, Standard oder Eingabe |  |  |  |  | 84 | KM_Ventilator | 0 | 0 | FALSE | FALSE |  | ON
[6 empty] | KM_Verdampfer | 0 |  |  |  |  | VAR
Verflüssiger |  |  |  |  | 91 | 105 | [5 empty] | Condenser | Selection | Is Air?
Übertragungsmedium |  |  |  |  | 107 | KM_Medium | 0 |  | FALSE |  |  | - | Platten | FALSE
Typ |  |  |  |  | 79 | KM_Verflüssiger | 0 |  | FALSE | FALSE |  |  | Rohrbündel
∆T, Standard oder Eingabe (K)* |  |  |  |  | 109 | KM_Verflüssiger | 0 |  | FALSE |  |  |  | Nicht bekannt
Regelung der Ventilatoren, Standard oder Eingabe |  |  |  |  | 84 | KM_Ventilator | 0 | 0 | FALSE | FALSE |  | ON
[6 empty] | KM_Verflüssiger | 0 |  |  |  |  | VAR
Rückkühler |  |  |  |  | 81 | 105 | [5 empty] | Condenser | Selection | Is Air?
Typ |  |  |  |  | 79 | KM_Rückkühler | 0 |  | FALSE | FALSE |  | FALSE | Kein Rückkühler | -
∆T, Standard oder Eingabe (K)* |  |  |  |  | 109 | KM_Rückkühler | 0 |  | FALSE | FALSE
Regelung der Ventilatoren, Standard oder Eingabe |  |  |  |  | 84 | KM_Ventilator | 0 | 0 | FALSE | FALSE |  | -
[6 empty] | KM_Rückkühler | 0
Beschreibung und Bemerkungen |  |  |  |  | 106
Verbraucher |  |  |  |  | 85
Ein Verbraucher (Zeile) muss vollständig erfasst werden. | Anwendungs-temperatur | Betriebs-stunden | Auslegung-Kühlleistung | Grund-kühlleistung | 78 | 86 | 87 | 89 | 88 |  |  |  | 1 | 2 | 3 | 4
| °C | h/d | kW | % |  |  |  |  | FALSE |  | temp_sink | 0 | Raumklima | Raumklima | Climatisation | Climatizzazione | 0
[5 empty] | - | Kältebedarf | - |  | FALSE | FALSE | t_day | 0 | Gewerbe Plus-Kälte | Gewerbe Plus-Kälte | Commerce, froid positif | Commerciale, freddo positivo | 0.4
Andere |  |  |  |  | 90 |  |  |  | FALSE | FALSE | q_srv_n | 0 | Gewerbe Plus-Minus | Gewerbe Plus-Minus | Commerce, froid négatif | Commerciale, freddo negativo | 0.6
Gesamt | 0 | 0 | 0 | 0% | 108 | [5 empty] | q_srv_base | 0 | Prozesskälte / IT-Server | Prozesskälte / IT-Server | Froid industriel / serveur IT | Refrigerazione industriale / server IT | 0.8
[11 empty] | ID | 9
Energiebilanz |  |  |  |  | 95 | H
Betriebsstunden (h/a) | 0 |  |  |  | 100 | 146
Kälteproduktion (MWh/a) | 0 |  |  |  | 102 | 143
Elektrizitätsbedarf (MWh/a) | 0 |  |  |  | 103 | 144
JAZ | 0 |  |  |  | 104 | 145
[12 empty] | 127 | 138
Belastungsrate |  |  |  |  | 110 | [5 empty] | I20:BV20 | I127:BV127 | I138:BV138 | I19:BV19
[11 empty] | Temp_amb | Q_fc | Q_km | bin
[11 empty] | -25 | #N/A | #N/A | 0
[11 empty] | -24 | #N/A | #N/A | 0
[11 empty] | -23 | #N/A | #N/A | 0
[11 empty] | -22 | #N/A | #N/A | 0
[11 empty] | -21 | #N/A | #N/A | 0
[11 empty] | -20 | #N/A | #N/A | 0
[11 empty] | -19 | #N/A | #N/A | 0
[11 empty] | -18 | #N/A | #N/A | 0
[11 empty] | -17 | #N/A | #N/A | 0
[11 empty] | -16 | #N/A | #N/A | 0
[11 empty] | -15 | #N/A | #N/A | 0
[11 empty] | -14 | #N/A | #N/A | 0
[11 empty] | -13 | #N/A | #N/A | 5
[11 empty] | -12 | #N/A | #N/A | 4
[11 empty] | -11 | #N/A | #N/A | 8
[11 empty] | -10 | #N/A | #N/A | 19
FC | Free-Cooling | [9 empty] | -9 | #N/A | #N/A | 33
CYCLE | Kältemaschine |  |  |  | 112 | [5 empty] | -8 | #N/A | #N/A | 33
BIN | Bin-Dauer |  |  |  | 111 | [5 empty] | -7 | #N/A | #N/A | 33
TEMP | Bin-Temperatur |  |  |  | 113 | [5 empty] | -6 | #N/A | #N/A | 40
CP | Kälteproduktion |  |  |  | 114 | [5 empty] | -5 | #N/A | #N/A | 52
[11 empty] | -4 | #N/A | #N/A | 80
[11 empty] | -3 | #N/A | #N/A | 124
[11 empty] | -2 | #N/A | #N/A | 185
[11 empty] | -1 | #N/A | #N/A | 251
[11 empty] | 0 | #N/A | #N/A | 249
[11 empty] | 1 | #N/A | #N/A | 360
[11 empty] | 2 | #N/A | #N/A | 425
[11 empty] | 3 | #N/A | #N/A | 445
[11 empty] | 4 | #N/A | #N/A | 401
[11 empty] | 5 | #N/A | #N/A | 298
[11 empty] | 6 | #N/A | #N/A | 344
[11 empty] | 7 | #N/A | #N/A | 343
[11 empty] | 8 | #N/A | #N/A | 383
[11 empty] | 9 | #N/A | #N/A | 415
[11 empty] | 10 | #N/A | #N/A | 424
[11 empty] | 11 | #N/A | #N/A | 404
[11 empty] | 12 | #N/A | #N/A | 359
[11 empty] | 13 | #N/A | #N/A | 348
[11 empty] | 14 | #N/A | #N/A | 319
[11 empty] | 15 | #N/A | #N/A | 293
[11 empty] | 16 | #N/A | #N/A | 343
[11 empty] | 17 | #N/A | #N/A | 308
[11 empty] | 18 | #N/A | #N/A | 253
[11 empty] | 19 | #N/A | #N/A | 225
[11 empty] | 20 | #N/A | #N/A | 181
[11 empty] | 21 | #N/A | #N/A | 151
[11 empty] | 22 | #N/A | #N/A | 126
[11 empty] | 23 | #N/A | #N/A | 111
[11 empty] | 24 | #N/A | #N/A | 97
[11 empty] | 25 | #N/A | #N/A | 94
[11 empty] | 26 | #N/A | #N/A | 69
[11 empty] | 27 | #N/A | #N/A | 56
[11 empty] | 28 | #N/A | #N/A | 35
[11 empty] | 29 | #N/A | #N/A | 16
[11 empty] | 30 | #N/A | #N/A | 16
[11 empty] | 31 | #N/A | #N/A | 2
[11 empty] | 32 | #N/A | #N/A | 0
[11 empty] | 33 | #N/A | #N/A | 0
[11 empty] | 34 | #N/A | #N/A | 0
[11 empty] | 35 | #N/A | #N/A | 0
[11 empty] | 36 | #N/A | #N/A | 0
[11 empty] | 37 | #N/A | #N/A | 0
[11 empty] | 38 | #N/A | #N/A | 0
[11 empty] | 39 | #N/A | #N/A | 0
[11 empty] | 40 | #N/A | #N/A | 0

## CAL-1 (hidden)
SHEET | C-1 |  |  |  |  | INDEX | Single Values
Technology
Year | - |  |  |  |  | O10 | 0
Condenser | - |  |  |  |  | O24 | -
Evaporator | - |  |  |  |  | O18 | -
Nominal conditions
T_hot | °C | [5 empty] | 35
T_cold | °C |  |  |  |  | O39 | 0
T_evap | °C | [5 empty] | #VALUE!
T_cond | °C | [5 empty] | #VALUE!
Q_evap | kW |  |  |  |  | O9 | 0
Q_cond | kW | [5 empty] | #N/A
EER | - | [5 empty] | #N/A
Station
Station_air | - | [5 empty] | - | 35
Station_water | - | [5 empty] | - | 365
BINs | [7 empty] | 0 | 0 | 0 | 0 | 0 | 0 | 0 | 0 | 0 | 0 | 0 | 0 | 5 | 4 | 8 | 19 | 33 | 33 | 33 | 40 | 52 | 80 | 124 | 185 | 251 | 249 | 360 | 425 | 445 | 401 | 298 | 344 | 343 | 383 | 415 | 424 | 404 | 359 | 348 | 319 | 293 | 343 | 308 | 253 | 225 | 181 | 151 | 126 | 111 | 97 | 94 | 69 | 56 | 35 | 16 | 16 | 2 | 0 | 0 | 0 | 0 | 0 | 0 | 0 | 0 | 0
Temp_air_i | °C | [6 empty] | -25 | -24 | -23 | -22 | -21 | -20 | -19 | -18 | -17 | -16 | -15 | -14 | -13 | -12 | -11 | -10 | -9 | -8 | -7 | -6 | -5 | -4 | -3 | -2 | -1 | 0 | 1 | 2 | 3 | 4 | 5 | 6 | 7 | 8 | 9 | 10 | 11 | 12 | 13 | 14 | 15 | 16 | 17 | 18 | 19 | 20 | 21 | 22 | 23 | 24 | 25 | 26 | 27 | 28 | 29 | 30 | 31 | 32 | 33 | 34 | 35 | 36 | 37 | 38 | 39 | 40
Temp_water_i | °C | [6 empty] | 3 | 3 | 3 | 3 | 3 | 3 | 3 | 3 | 3 | 3 | 3 | 3 | 3 | 3 | 3 | 3 | 3 | 3 | 3 | 3 | 3 | 3 | 3 | 3 | 3 | 3 | 3 | 3 | 3 | 3.044 | 3.805 | 4.566 | 5.327 | 6.088 | 6.849 | 7.61 | 8.371 | 9.132 | 9.893 | 10.654 | 11.415 | 12.176 | 12.937 | 13.698 | 14.459 | 15.22 | 15.981 | 16.742 | 17.503 | 18.264 | 19.025 | 19.786 | 20.547 | 21.308 | 22 | 22 | 22 | 22 | 22 | 22 | 22 | 22 | 22 | 22 | 22 | 22
Temp_src_i | °C | [6 empty] | 3 | 3 | 3 | 3 | 3 | 3 | 3 | 3 | 3 | 3 | 3 | 3 | 3 | 3 | 3 | 3 | 3 | 3 | 3 | 3 | 3 | 3 | 3 | 3 | 3 | 3 | 3 | 3 | 3 | 3.044 | 3.805 | 4.566 | 5.327 | 6.088 | 6.849 | 7.61 | 8.371 | 9.132 | 9.893 | 10.654 | 11.415 | 12.176 | 12.937 | 13.698 | 14.459 | 15.22 | 15.981 | 16.742 | 17.503 | 18.264 | 19.025 | 19.786 | 20.547 | 21.308 | 22 | 22 | 22 | 22 | 22 | 22 | 22 | 22 | 22 | 22 | 22 | 22
Demand
q_srv_n | kW |  |  |  |  | O41 | 0
Q_srv | MWh/a | [5 empty] | - | not implemented
t_day | h/d |  |  |  |  | O40 | 0 | 0%
temp_sink_ctrl | - | [5 empty] | - | not implemented
temp_sink_i | °C | [6 empty] | 0 | 0 | 0 | 0 | 0 | 0 | 0 | 0 | 0 | 0 | 0 | 0 | 0 | 0 | 0 | 0 | 0 | 0 | 0 | 0 | 0 | 0 | 0 | 0 | 0 | 0 | 0 | 0 | 0 | 0 | 0 | 0 | 0 | 0 | 0 | 0 | 0 | 0 | 0 | 0 | 0 | 0 | 0 | 0 | 0 | 0 | 0 | 0 | 0 | 0 | 0 | 0 | 0 | 0 | 0 | 0 | 0 | 0 | 0 | 0 | 0 | 0 | 0 | 0 | 0 | 0
Base demand
q_srv_n_base | kW |  |  |  |  | O42 | 0
q_srv_base_i | kW | [6 empty] | 0 | 0 | 0 | 0 | 0 | 0 | 0 | 0 | 0 | 0 | 0 | 0 | 0 | 0 | 0 | 0 | 0 | 0 | 0 | 0 | 0 | 0 | 0 | 0 | 0 | 0 | 0 | 0 | 0 | 0 | 0 | 0 | 0 | 0 | 0 | 0 | 0 | 0 | 0 | 0 | 0 | 0 | 0 | 0 | 0 | 0 | 0 | 0 | 0 | 0 | 0 | 0 | 0 | 0 | 0 | 0 | 0 | 0 | 0 | 0 | 0 | 0 | 0 | 0 | 0 | 0
t_on_srv_base_i | h/d | [6 empty] | 0% | 0% | 0% | 0% | 0% | 0% | 0% | 0% | 0% | 0% | 0% | 0% | 0% | 0% | 0% | 0% | 0% | 0% | 0% | 0% | 0% | 0% | 0% | 0% | 0% | 0% | 0% | 0% | 0% | 0% | 0% | 0% | 0% | 0% | 0% | 0% | 0% | 0% | 0% | 0% | 0% | 0% | 0% | 0% | 0% | 0% | 0% | 0% | 0% | 0% | 0% | 0% | 0% | 0% | 0% | 0% | 0% | 0% | 0% | 0% | 0% | 0% | 0% | 0% | 0% | 0%
Q_srv_base_i | kWh | [6 empty] | 0 | 0 | 0 | 0 | 0 | 0 | 0 | 0 | 0 | 0 | 0 | 0 | 0 | 0 | 0 | 0 | 0 | 0 | 0 | 0 | 0 | 0 | 0 | 0 | 0 | 0 | 0 | 0 | 0 | 0 | 0 | 0 | 0 | 0 | 0 | 0 | 0 | 0 | 0 | 0 | 0 | 0 | 0 | 0 | 0 | 0 | 0 | 0 | 0 | 0 | 0 | 0 | 0 | 0 | 0 | 0 | 0 | 0 | 0 | 0 | 0 | 0 | 0 | 0 | 0 | 0
Q_srv_base | MWh/a | [5 empty] | 0
Variable demand
temp_start | °C |  |  |  |  | O43 | 5
dT_gains | °C | [5 empty] | 0
q_srv_var | kW | [5 empty] | 0
tau_srv_var_i | - | [6 empty] | 0% | 0% | 0% | 0% | 0% | 0% | 0% | 0% | 0% | 0% | 0% | 0% | 0% | 0% | 0% | 0% | 0% | 0% | 0% | 0% | 0% | 0% | 0% | 0% | 0% | 0% | 0% | 0% | 0% | 0% | 0% | 3.333% | 6.667% | 10% | 13.33% | 16.67% | 20% | 23.33% | 26.67% | 30% | 33.33% | 36.67% | 40% | 43.33% | 46.67% | 50% | 53.33% | 56.67% | 60% | 63.33% | 66.67% | 70% | 73.33% | 76.67% | 80% | 83.33% | 86.67% | 90% | 93.33% | 96.67% | 100% | 103.3% | 106.7% | 110% | 113.3% | 116.7%
q_srv_var_i | kW | [6 empty] | 0 | 0 | 0 | 0 | 0 | 0 | 0 | 0 | 0 | 0 | 0 | 0 | 0 | 0 | 0 | 0 | 0 | 0 | 0 | 0 | 0 | 0 | 0 | 0 | 0 | 0 | 0 | 0 | 0 | 0 | 0 | 0 | 0 | 0 | 0 | 0 | 0 | 0 | 0 | 0 | 0 | 0 | 0 | 0 | 0 | 0 | 0 | 0 | 0 | 0 | 0 | 0 | 0 | 0 | 0 | 0 | 0 | 0 | 0 | 0 | 0 | 0 | 0 | 0 | 0 | 0
t_on_srv_var_i | h/d | [6 empty] | 0% | 0% | 0% | 0% | 0% | 0% | 0% | 0% | 0% | 0% | 0% | 0% | 0% | 0% | 0% | 0% | 0% | 0% | 0% | 0% | 0% | 0% | 0% | 0% | 0% | 0% | 0% | 0% | 0% | 0% | 0% | 0% | 0% | 0% | 0% | 0% | 0% | 0% | 0% | 0% | 0% | 0% | 0% | 0% | 0% | 0% | 0% | 0% | 0% | 0% | 0% | 0% | 0% | 0% | 0% | 0% | 0% | 0% | 0% | 0% | 0% | 0% | 0% | 0% | 0% | 0%
Q_srv_var_i | kWh | [6 empty] | 0 | 0 | 0 | 0 | 0 | 0 | 0 | 0 | 0 | 0 | 0 | 0 | 0 | 0 | 0 | 0 | 0 | 0 | 0 | 0 | 0 | 0 | 0 | 0 | 0 | 0 | 0 | 0 | 0 | 0 | 0 | 0 | 0 | 0 | 0 | 0 | 0 | 0 | 0 | 0 | 0 | 0 | 0 | 0 | 0 | 0 | 0 | 0 | 0 | 0 | 0 | 0 | 0 | 0 | 0 | 0 | 0 | 0 | 0 | 0 | 0 | 0 | 0 | 0 | 0 | 0
Q_srv_var | MWh/a | [5 empty] | 0
Combined demand
q_srv_i | kW | [6 empty] | 0 | 0 | 0 | 0 | 0 | 0 | 0 | 0 | 0 | 0 | 0 | 0 | 0 | 0 | 0 | 0 | 0 | 0 | 0 | 0 | 0 | 0 | 0 | 0 | 0 | 0 | 0 | 0 | 0 | 0 | 0 | 0 | 0 | 0 | 0 | 0 | 0 | 0 | 0 | 0 | 0 | 0 | 0 | 0 | 0 | 0 | 0 | 0 | 0 | 0 | 0 | 0 | 0 | 0 | 0 | 0 | 0 | 0 | 0 | 0 | 0 | 0 | 0 | 0 | 0 | 0
t_on_srv_i | h/d | [6 empty] | 0% | 0% | 0% | 0% | 0% | 0% | 0% | 0% | 0% | 0% | 0% | 0% | 0% | 0% | 0% | 0% | 0% | 0% | 0% | 0% | 0% | 0% | 0% | 0% | 0% | 0% | 0% | 0% | 0% | 0% | 0% | 0% | 0% | 0% | 0% | 0% | 0% | 0% | 0% | 0% | 0% | 0% | 0% | 0% | 0% | 0% | 0% | 0% | 0% | 0% | 0% | 0% | 0% | 0% | 0% | 0% | 0% | 0% | 0% | 0% | 0% | 0% | 0% | 0% | 0% | 0%
Q_srv_i | kWh | [6 empty] | 0 | 0 | 0 | 0 | 0 | 0 | 0 | 0 | 0 | 0 | 0 | 0 | 0 | 0 | 0 | 0 | 0 | 0 | 0 | 0 | 0 | 0 | 0 | 0 | 0 | 0 | 0 | 0 | 0 | 0 | 0 | 0 | 0 | 0 | 0 | 0 | 0 | 0 | 0 | 0 | 0 | 0 | 0 | 0 | 0 | 0 | 0 | 0 | 0 | 0 | 0 | 0 | 0 | 0 | 0 | 0 | 0 | 0 | 0 | 0 | 0 | 0 | 0 | 0 | 0 | 0
bool_on_srv_i | - | [6 empty] | 0 | 0 | 0 | 0 | 0 | 0 | 0 | 0 | 0 | 0 | 0 | 0 | 0 | 0 | 0 | 0 | 0 | 0 | 0 | 0 | 0 | 0 | 0 | 0 | 0 | 0 | 0 | 0 | 0 | 0 | 0 | 0 | 0 | 0 | 0 | 0 | 0 | 0 | 0 | 0 | 0 | 0 | 0 | 0 | 0 | 0 | 0 | 0 | 0 | 0 | 0 | 0 | 0 | 0 | 0 | 0 | 0 | 0 | 0 | 0 | 0 | 0 | 0 | 0 | 0 | 0
Defrosting evap. |  | 2 | f_defrost_aux_q | f_defrost_aux_el
f_defrost_aux_q | - | -50 | 0.5 | 0.25 |  |  | 0%
q_defrost_aux_n | kW | 0 | 0.5 | 0.125 |  |  | 0
q_defrost_aux_i | kWh | 8 | 0 | 0 |  |  |  | 0 | 0 | 0 | 0 | 0 | 0 | 0 | 0 | 0 | 0 | 0 | 0 | 0 | 0 | 0 | 0 | 0 | 0 | 0 | 0 | 0 | 0 | 0 | 0 | 0 | 0 | 0 | 0 | 0 | 0 | 0 | 0 | 0 | 0 | 0 | 0 | 0 | 0 | 0 | 0 | 0 | 0 | 0 | 0 | 0 | 0 | 0 | 0 | 0 | 0 | 0 | 0 | 0 | 0 | 0 | 0 | 0 | 0 | 0 | 0 | 0 | 0 | 0 | 0 | 0 | 0
Q_defrost_aux_i | kWh | [6 empty] | 0 | 0 | 0 | 0 | 0 | 0 | 0 | 0 | 0 | 0 | 0 | 0 | 0 | 0 | 0 | 0 | 0 | 0 | 0 | 0 | 0 | 0 | 0 | 0 | 0 | 0 | 0 | 0 | 0 | 0 | 0 | 0 | 0 | 0 | 0 | 0 | 0 | 0 | 0 | 0 | 0 | 0 | 0 | 0 | 0 | 0 | 0 | 0 | 0 | 0 | 0 | 0 | 0 | 0 | 0 | 0 | 0 | 0 | 0 | 0 | 0 | 0 | 0 | 0 | 0 | 0
Q_defrost_aux | MWh/a | [5 empty] | 0
f_defrost_aux_el | - | [5 empty] | 0%
e_defrost_aux_n | kW | [5 empty] | 0
e_defrost_aux_i | kW | [6 empty] | 0 | 0 | 0 | 0 | 0 | 0 | 0 | 0 | 0 | 0 | 0 | 0 | 0 | 0 | 0 | 0 | 0 | 0 | 0 | 0 | 0 | 0 | 0 | 0 | 0 | 0 | 0 | 0 | 0 | 0 | 0 | 0 | 0 | 0 | 0 | 0 | 0 | 0 | 0 | 0 | 0 | 0 | 0 | 0 | 0 | 0 | 0 | 0 | 0 | 0 | 0 | 0 | 0 | 0 | 0 | 0 | 0 | 0 | 0 | 0 | 0 | 0 | 0 | 0 | 0 | 0
E_defrost_aux_i | kWh | [6 empty] | 0 | 0 | 0 | 0 | 0 | 0 | 0 | 0 | 0 | 0 | 0 | 0 | 0 | 0 | 0 | 0 | 0 | 0 | 0 | 0 | 0 | 0 | 0 | 0 | 0 | 0 | 0 | 0 | 0 | 0 | 0 | 0 | 0 | 0 | 0 | 0 | 0 | 0 | 0 | 0 | 0 | 0 | 0 | 0 | 0 | 0 | 0 | 0 | 0 | 0 | 0 | 0 | 0 | 0 | 0 | 0 | 0 | 0 | 0 | 0 | 0 | 0 | 0 | 0 | 0 | 0
E_defrost_aux | MWh/a | [5 empty] | 0
Requird cooling
q_i | kW | [6 empty] | 0 | 0 | 0 | 0 | 0 | 0 | 0 | 0 | 0 | 0 | 0 | 0 | 0 | 0 | 0 | 0 | 0 | 0 | 0 | 0 | 0 | 0 | 0 | 0 | 0 | 0 | 0 | 0 | 0 | 0 | 0 | 0 | 0 | 0 | 0 | 0 | 0 | 0 | 0 | 0 | 0 | 0 | 0 | 0 | 0 | 0 | 0 | 0 | 0 | 0 | 0 | 0 | 0 | 0 | 0 | 0 | 0 | 0 | 0 | 0 | 0 | 0 | 0 | 0 | 0 | 0
Q_i | kWh | [6 empty] | 0 | 0 | 0 | 0 | 0 | 0 | 0 | 0 | 0 | 0 | 0 | 0 | 0 | 0 | 0 | 0 | 0 | 0 | 0 | 0 | 0 | 0 | 0 | 0 | 0 | 0 | 0 | 0 | 0 | 0 | 0 | 0 | 0 | 0 | 0 | 0 | 0 | 0 | 0 | 0 | 0 | 0 | 0 | 0 | 0 | 0 | 0 | 0 | 0 | 0 | 0 | 0 | 0 | 0 | 0 | 0 | 0 | 0 | 0 | 0 | 0 | 0 | 0 | 0 | 0 | 0
Q | MWh/a | [5 empty] | 0
tau_q | - | [6 empty] | #DIV/0! | #DIV/0! | #DIV/0! | #DIV/0! | #DIV/0! | #DIV/0! | #DIV/0! | #DIV/0! | #DIV/0! | #DIV/0! | #DIV/0! | #DIV/0! | #DIV/0! | #DIV/0! | #DIV/0! | #DIV/0! | #DIV/0! | #DIV/0! | #DIV/0! | #DIV/0! | #DIV/0! | #DIV/0! | #DIV/0! | #DIV/0! | #DIV/0! | #DIV/0! | #DIV/0! | #DIV/0! | #DIV/0! | #DIV/0! | #DIV/0! | #DIV/0! | #DIV/0! | #DIV/0! | #DIV/0! | #DIV/0! | #DIV/0! | #DIV/0! | #DIV/0! | #DIV/0! | #DIV/0! | #DIV/0! | #DIV/0! | #DIV/0! | #DIV/0! | #DIV/0! | #DIV/0! | #DIV/0! | #DIV/0! | #DIV/0! | #DIV/0! | #DIV/0! | #DIV/0! | #DIV/0! | #DIV/0! | #DIV/0! | #DIV/0! | #DIV/0! | #DIV/0! | #DIV/0! | #DIV/0! | #DIV/0! | #DIV/0! | #DIV/0! | #DIV/0! | #DIV/0!
Compressor
comp_eff | - |  |  |  |  | O15 | #N/A
-
-
Expansion
exp_type | [5 empty] | O14 | #N/A
-
-
Evaporator |  | #N/A |  | f_aux_el
dTemp_evap_min | °C | < 1995 | A | 5% | < 1995A | O20 |  | Luftkühler Temperaturdifferenz dt = t Luft (Eintritt Verdampfer) – to (Verdampfungstemperatur) | [11 empty] | Flüssigkeitskühler Temperaturdifferenz dt = t Kälteträger (Austritt Verdampfer) – to (Verdampfungstemperatur)
dTemp_evap_med | °C | 1995 - 2005 | A | 3.5% | 1995 - 2005A |  | 4
kA_cond | kW/K | > 2005 | A | 2% | > 2005A
Temp_evap_i | °C | < 1995 | W | 0% | < 1995W |  |  | #VALUE! | #VALUE! | #VALUE! | #VALUE! | #VALUE! | #VALUE! | #VALUE! | #VALUE! | #VALUE! | #VALUE! | #VALUE! | #VALUE! | #VALUE! | #VALUE! | #VALUE! | #VALUE! | #VALUE! | #VALUE! | #VALUE! | #VALUE! | #VALUE! | #VALUE! | #VALUE! | #VALUE! | #VALUE! | #VALUE! | #VALUE! | #VALUE! | #VALUE! | #VALUE! | #VALUE! | #VALUE! | #VALUE! | #VALUE! | #VALUE! | #VALUE! | #VALUE! | #VALUE! | #VALUE! | #VALUE! | #VALUE! | #VALUE! | #VALUE! | #VALUE! | #VALUE! | #VALUE! | #VALUE! | #VALUE! | #VALUE! | #VALUE! | #VALUE! | #VALUE! | #VALUE! | #VALUE! | #VALUE! | #VALUE! | #VALUE! | #VALUE! | #VALUE! | #VALUE! | #VALUE! | #VALUE! | #VALUE! | #VALUE! | #VALUE! | #VALUE!
Temp_evap_med_out_i | °C | 1995 - 2005 | W | 0% | 1995 - 2005W |  |  | #VALUE! | #VALUE! | #VALUE! | #VALUE! | #VALUE! | #VALUE! | #VALUE! | #VALUE! | #VALUE! | #VALUE! | #VALUE! | #VALUE! | #VALUE! | #VALUE! | #VALUE! | #VALUE! | #VALUE! | #VALUE! | #VALUE! | #VALUE! | #VALUE! | #VALUE! | #VALUE! | #VALUE! | #VALUE! | #VALUE! | #VALUE! | #VALUE! | #VALUE! | #VALUE! | #VALUE! | #VALUE! | #VALUE! | #VALUE! | #VALUE! | #VALUE! | #VALUE! | #VALUE! | #VALUE! | #VALUE! | #VALUE! | #VALUE! | #VALUE! | #VALUE! | #VALUE! | #VALUE! | #VALUE! | #VALUE! | #VALUE! | #VALUE! | #VALUE! | #VALUE! | #VALUE! | #VALUE! | #VALUE! | #VALUE! | #VALUE! | #VALUE! | #VALUE! | #VALUE! | #VALUE! | #VALUE! | #VALUE! | #VALUE! | #VALUE! | #VALUE!
Temp_evap_med_in_i | °C | > 2005 | W | 0% | > 2005W |  |  | #VALUE! | #VALUE! | #VALUE! | #VALUE! | #VALUE! | #VALUE! | #VALUE! | #VALUE! | #VALUE! | #VALUE! | #VALUE! | #VALUE! | #VALUE! | #VALUE! | #VALUE! | #VALUE! | #VALUE! | #VALUE! | #VALUE! | #VALUE! | #VALUE! | #VALUE! | #VALUE! | #VALUE! | #VALUE! | #VALUE! | #VALUE! | #VALUE! | #VALUE! | #VALUE! | #VALUE! | #VALUE! | #VALUE! | #VALUE! | #VALUE! | #VALUE! | #VALUE! | #VALUE! | #VALUE! | #VALUE! | #VALUE! | #VALUE! | #VALUE! | #VALUE! | #VALUE! | #VALUE! | #VALUE! | #VALUE! | #VALUE! | #VALUE! | #VALUE! | #VALUE! | #VALUE! | #VALUE! | #VALUE! | #VALUE! | #VALUE! | #VALUE! | #VALUE! | #VALUE! | #VALUE! | #VALUE! | #VALUE! | #VALUE! | #VALUE! | #VALUE!
C_evap_med_i | kW/K | [6 empty] | #VALUE! | #VALUE! | #VALUE! | #VALUE! | #VALUE! | #VALUE! | #VALUE! | #VALUE! | #VALUE! | #VALUE! | #VALUE! | #VALUE! | #VALUE! | #VALUE! | #VALUE! | #VALUE! | #VALUE! | #VALUE! | #VALUE! | #VALUE! | #VALUE! | #VALUE! | #VALUE! | #VALUE! | #VALUE! | #VALUE! | #VALUE! | #VALUE! | #VALUE! | #VALUE! | #VALUE! | #VALUE! | #VALUE! | #VALUE! | #VALUE! | #VALUE! | #VALUE! | #VALUE! | #VALUE! | #VALUE! | #VALUE! | #VALUE! | #VALUE! | #VALUE! | #VALUE! | #VALUE! | #VALUE! | #VALUE! | #VALUE! | #VALUE! | #VALUE! | #VALUE! | #VALUE! | #VALUE! | #VALUE! | #VALUE! | #VALUE! | #VALUE! | #VALUE! | #VALUE! | #VALUE! | #VALUE! | #VALUE! | #VALUE! | #VALUE! | #VALUE!
f_evap_aux_ctrl | - |  |  |  |  | O21 | ON
f_evap_aux_el | - | [5 empty] | #N/A
e_evap_aux_n | kW | [5 empty] | #N/A
e_evap_aux_i | kW | [6 empty] | #N/A | #N/A | #N/A | #N/A | #N/A | #N/A | #N/A | #N/A | #N/A | #N/A | #N/A | #N/A | #N/A | #N/A | #N/A | #N/A | #N/A | #N/A | #N/A | #N/A | #N/A | #N/A | #N/A | #N/A | #N/A | #N/A | #N/A | #N/A | #N/A | #N/A | #N/A | #N/A | #N/A | #N/A | #N/A | #N/A | #N/A | #N/A | #N/A | #N/A | #N/A | #N/A | #N/A | #N/A | #N/A | #N/A | #N/A | #N/A | #N/A | #N/A | #N/A | #N/A | #N/A | #N/A | #N/A | #N/A | #N/A | #N/A | #N/A | #N/A | #N/A | #N/A | #N/A | #N/A | #N/A | #N/A
E_evap_aux_i | kWh | [6 empty] | #N/A | #N/A | #N/A | #N/A | #N/A | #N/A | #N/A | #N/A | #N/A | #N/A | #N/A | #N/A | #N/A | #N/A | #N/A | #N/A | #N/A | #N/A | #N/A | #N/A | #N/A | #N/A | #N/A | #N/A | #N/A | #N/A | #N/A | #N/A | #N/A | #N/A | #N/A | #N/A | #N/A | #N/A | #N/A | #N/A | #N/A | #N/A | #N/A | #N/A | #N/A | #N/A | #N/A | #N/A | #N/A | #N/A | #N/A | #N/A | #N/A | #N/A | #N/A | #N/A | #N/A | #N/A | #N/A | #N/A | #N/A | #N/A | #N/A | #N/A | #N/A | #N/A | #N/A | #N/A | #N/A | #N/A
E_evap_aux | MWh/a | [5 empty] | #N/A
Condenser
dTemp_cond_min | °C | #N/A |  | f_aux_el |  | O26
dTemp_cond_med | °C | < 1995 | A | 5% | < 1995A |  | 2
bool_ac | - | 1995 - 2005 | A | 3.5% | 1995 - 2005A | O30 | FALSE
dTemp_ac_min | °C | > 2005 | A | 2% | > 2005A | O31 |  | -25 | -24 | -23 | -22 | -21 | -20 | -19 | -18 | -17 | -16 | -15 | -14 | -13 | -12 | -11 | -10 | -9 | -8 | -7 | -6 | -5 | -4 | -3 | -2 | -1 | 0 | 1 | 2 | 3 | 4 | 5 | 6 | 7 | 8 | 9 | 10 | 11 | 12 | 13 | 14 | 15 | 16 | 17 | 18 | 19 | 20 | 21 | 22 | 23 | 24 | 25 | 26 | 27 | 28 | 29 | 30 | 31 | 32 | 33 | 34 | 35 | 36 | 37 | 38 | 39 | 40
Temp_cond_i | °C | < 1995 | W | 0% | < 1995W |  |  | #N/A | #N/A | #N/A | #N/A | #N/A | #N/A | #N/A | #N/A | #N/A | #N/A | #N/A | #N/A | #N/A | #N/A | #N/A | #N/A | #N/A | #N/A | #N/A | #N/A | #N/A | #N/A | #N/A | #N/A | #N/A | #N/A | #N/A | #N/A | #N/A | #N/A | #N/A | #N/A | #N/A | #N/A | #N/A | #N/A | #N/A | #N/A | #N/A | #N/A | #N/A | #N/A | #N/A | #N/A | #N/A | #N/A | #N/A | #N/A | #N/A | #N/A | #N/A | #N/A | #N/A | #N/A | #N/A | #N/A | #N/A | #N/A | #N/A | #N/A | #N/A | #N/A | #N/A | #N/A | #N/A | #N/A
Temp_cond_med_out_i | °C | 1995 - 2005 | W | 0% | 1995 - 2005W |  |  | 5 | 5 | 5 | 5 | 5 | 5 | 5 | 5 | 5 | 5 | 5 | 5 | 5 | 5 | 5 | 5 | 5 | 5 | 5 | 5 | 5 | 5 | 5 | 5 | 5 | 5 | 5 | 5 | 5 | 5.044 | 5.805 | 6.566 | 7.327 | 8.088 | 8.849 | 9.61 | 10.371 | 11.132 | 11.893 | 12.654 | 13.415 | 14.176 | 14.937 | 15.698 | 16.459 | 17.22 | 17.981 | 18.742 | 19.503 | 20.264 | 21.025 | 21.786 | 22.547 | 23.308 | 24 | 24 | 24 | 24 | 24 | 24 | 24 | 24 | 24 | 24 | 24 | 24
Temp_cond_med_in_i | °C | > 2005 | W | 0% | > 2005W |  |  | 3 | 3 | 3 | 3 | 3 | 3 | 3 | 3 | 3 | 3 | 3 | 3 | 3 | 3 | 3 | 3 | 3 | 3 | 3 | 3 | 3 | 3 | 3 | 3 | 3 | 3 | 3 | 3 | 3 | 3.044 | 3.805 | 4.566 | 5.327 | 6.088 | 6.849 | 7.61 | 8.371 | 9.132 | 9.893 | 10.654 | 11.415 | 12.176 | 12.937 | 13.698 | 14.459 | 15.22 | 15.981 | 16.742 | 17.503 | 18.264 | 19.025 | 19.786 | 20.547 | 21.308 | 22 | 22 | 22 | 22 | 22 | 22 | 22 | 22 | 22 | 22 | 22 | 22
C_cond_med_i | kW/K | [6 empty] | 0 | 0 | 0 | 0 | 0 | 0 | 0 | 0 | 0 | 0 | 0 | 0 | 0 | 0 | 0 | 0 | 0 | 0 | 0 | 0 | 0 | 0 | 0 | 0 | 0 | 0 | 0 | 0 | 0 | 0 | 0 | 0 | 0 | 0 | 0 | 0 | 0 | 0 | 0 | 0 | 0 | 0 | 0 | 0 | 0 | 0 | 0 | 0 | 0 | 0 | 0 | 0 | 0 | 0 | 0 | 0 | 0 | 0 | 0 | 0 | 0 | 0 | 0 | 0 | 0 | 0
f_cond_aux_ctrl | - |  |  |  |  | O27 | ON
f_cond_aux_el | - |  |  |  |  | O32 | #N/A
e_cond_aux_n | kW | [5 empty] | #N/A
e_cond_aux_i | kW | [6 empty] | #N/A | #N/A | #N/A | #N/A | #N/A | #N/A | #N/A | #N/A | #N/A | #N/A | #N/A | #N/A | #N/A | #N/A | #N/A | #N/A | #N/A | #N/A | #N/A | #N/A | #N/A | #N/A | #N/A | #N/A | #N/A | #N/A | #N/A | #N/A | #N/A | #N/A | #N/A | #N/A | #N/A | #N/A | #N/A | #N/A | #N/A | #N/A | #N/A | #N/A | #N/A | #N/A | #N/A | #N/A | #N/A | #N/A | #N/A | #N/A | #N/A | #N/A | #N/A | #N/A | #N/A | #N/A | #N/A | #N/A | #N/A | #N/A | #N/A | #N/A | #N/A | #N/A | #N/A | #N/A | #N/A | #N/A
E_cond_aux_i | kWh | [6 empty] | #N/A | #N/A | #N/A | #N/A | #N/A | #N/A | #N/A | #N/A | #N/A | #N/A | #N/A | #N/A | #N/A | #N/A | #N/A | #N/A | #N/A | #N/A | #N/A | #N/A | #N/A | #N/A | #N/A | #N/A | #N/A | #N/A | #N/A | #N/A | #N/A | #N/A | #N/A | #N/A | #N/A | #N/A | #N/A | #N/A | #N/A | #N/A | #N/A | #N/A | #N/A | #N/A | #N/A | #N/A | #N/A | #N/A | #N/A | #N/A | #N/A | #N/A | #N/A | #N/A | #N/A | #N/A | #N/A | #N/A | #N/A | #N/A | #N/A | #N/A | #N/A | #N/A | #N/A | #N/A | #N/A | #N/A
E_cond_aux | MWh/a | [5 empty] | #N/A
Free-cooling
Installed | - |  |  |  |  | O11 | #N/A
q_fc_n | kW | [5 empty] | #N/A
Temp_sink_n | °C | [5 empty] | 10
dT_sink_n | °C | [5 empty] | 3
C_sink_n | kW/K | [5 empty] | #N/A
Temp_med_out_n | °C | [5 empty] | 15
dT_med_n | °C | [5 empty] | 4
C_med | kW/K | [5 empty] | #N/A
LMTD | °C | [5 empty] | 5.4848
UA | kW/K | [5 empty] | #N/A
Temp_fc_sink_in_i | °C | [6 empty] | 3 | 3 | 3 | 3 | 3 | 3 | 3 | 3 | 3 | 3 | 3 | 3 | 3 | 3 | 3 | 3 | 3 | 3 | 3 | 3 | 3 | 3 | 3 | 3 | 3 | 3 | 3 | 3 | 3 | 3.044 | 3.805 | 4.566 | 5.327 | 6.088 | 6.849 | 7.61 | 8.371 | 9.132 | 9.893 | 10.654 | 11.415 | 12.176 | 12.937 | 13.698 | 14.459 | 15.22 | 15.981 | 16.742 | 17.503 | 18.264 | 19.025 | 19.786 | 20.547 | 21.308 | 22 | 22 | 22 | 22 | 22 | 22 | 22 | 22 | 22 | 22 | 22 | 22
Temp_fc_med_out_i | °C | [6 empty] | #VALUE! | #VALUE! | #VALUE! | #VALUE! | #VALUE! | #VALUE! | #VALUE! | #VALUE! | #VALUE! | #VALUE! | #VALUE! | #VALUE! | #VALUE! | #VALUE! | #VALUE! | #VALUE! | #VALUE! | #VALUE! | #VALUE! | #VALUE! | #VALUE! | #VALUE! | #VALUE! | #VALUE! | #VALUE! | #VALUE! | #VALUE! | #VALUE! | #VALUE! | #VALUE! | #VALUE! | #VALUE! | #VALUE! | #VALUE! | #VALUE! | #VALUE! | #VALUE! | #VALUE! | #VALUE! | #VALUE! | #VALUE! | #VALUE! | #VALUE! | #VALUE! | #VALUE! | #VALUE! | #VALUE! | #VALUE! | #VALUE! | #VALUE! | #VALUE! | #VALUE! | #VALUE! | #VALUE! | #VALUE! | #VALUE! | #VALUE! | #VALUE! | #VALUE! | #VALUE! | #VALUE! | #VALUE! | #VALUE! | #VALUE! | #VALUE! | #VALUE!
Temp_fc_med_in_i | °C | [6 empty] | #VALUE! | #VALUE! | #VALUE! | #VALUE! | #VALUE! | #VALUE! | #VALUE! | #VALUE! | #VALUE! | #VALUE! | #VALUE! | #VALUE! | #VALUE! | #VALUE! | #VALUE! | #VALUE! | #VALUE! | #VALUE! | #VALUE! | #VALUE! | #VALUE! | #VALUE! | #VALUE! | #VALUE! | #VALUE! | #VALUE! | #VALUE! | #VALUE! | #VALUE! | #VALUE! | #VALUE! | #VALUE! | #VALUE! | #VALUE! | #VALUE! | #VALUE! | #VALUE! | #VALUE! | #VALUE! | #VALUE! | #VALUE! | #VALUE! | #VALUE! | #VALUE! | #VALUE! | #VALUE! | #VALUE! | #VALUE! | #VALUE! | #VALUE! | #VALUE! | #VALUE! | #VALUE! | #VALUE! | #VALUE! | #VALUE! | #VALUE! | #VALUE! | #VALUE! | #VALUE! | #VALUE! | #VALUE! | #VALUE! | #VALUE! | #VALUE! | #VALUE!
Temp_sink_out_i | °C | [6 empty] | #N/A | #N/A | #N/A | #N/A | #N/A | #N/A | #N/A | #N/A | #N/A | #N/A | #N/A | #N/A | #N/A | #N/A | #N/A | #N/A | #N/A | #N/A | #N/A | #N/A | #N/A | #N/A | #N/A | #N/A | #N/A | #N/A | #N/A | #N/A | #N/A | #N/A | #N/A | #N/A | #N/A | #N/A | #N/A | #N/A | #N/A | #N/A | #N/A | #N/A | #N/A | #N/A | #N/A | #N/A | #N/A | #N/A | #N/A | #N/A | #N/A | #N/A | #N/A | #N/A | #N/A | #N/A | #N/A | #N/A | #N/A | #N/A | #N/A | #N/A | #N/A | #N/A | #N/A | #N/A | #N/A | #N/A
q_fc_demand_i | kW | [6 empty] | 0 | 0 | 0 | 0 | 0 | 0 | 0 | 0 | 0 | 0 | 0 | 0 | 0 | 0 | 0 | 0 | 0 | 0 | 0 | 0 | 0 | 0 | 0 | 0 | 0 | 0 | 0 | 0 | 0 | 0 | 0 | 0 | 0 | 0 | 0 | 0 | 0 | 0 | 0 | 0 | 0 | 0 | 0 | 0 | 0 | 0 | 0 | 0 | 0 | 0 | 0 | 0 | 0 | 0 | 0 | 0 | 0 | 0 | 0 | 0 | 0 | 0 | 0 | 0 | 0 | 0
q_fc_parallel_i | kW | [6 empty] | 0 | 0 | 0 | 0 | 0 | 0 | 0 | 0 | 0 | 0 | 0 | 0 | 0 | 0 | 0 | 0 | 0 | 0 | 0 | 0 | 0 | 0 | 0 | 0 | 0 | 0 | 0 | 0 | 0 | 0 | 0 | 0 | 0 | 0 | 0 | 0 | 0 | 0 | 0 | 0 | 0 | 0 | 0 | 0 | 0 | 0 | 0 | 0 | 0 | 0 | 0 | 0 | 0 | 0 | 0 | 0 | 0 | 0 | 0 | 0 | 0 | 0 | 0 | 0 | 0 | 0
q_fc_serie_i | kW | [6 empty] | 0 | 0 | 0 | 0 | 0 | 0 | 0 | 0 | 0 | 0 | 0 | 0 | 0 | 0 | 0 | 0 | 0 | 0 | 0 | 0 | 0 | 0 | 0 | 0 | 0 | 0 | 0 | 0 | 0 | 0 | 0 | 0 | 0 | 0 | 0 | 0 | 0 | 0 | 0 | 0 | 0 | 0 | 0 | 0 | 0 | 0 | 0 | 0 | 0 | 0 | 0 | 0 | 0 | 0 | 0 | 0 | 0 | 0 | 0 | 0 | 0 | 0 | 0 | 0 | 0 | 0
Q_fc_i | kWh | [6 empty] | #N/A | #N/A | #N/A | #N/A | #N/A | #N/A | #N/A | #N/A | #N/A | #N/A | #N/A | #N/A | #N/A | #N/A | #N/A | #N/A | #N/A | #N/A | #N/A | #N/A | #N/A | #N/A | #N/A | #N/A | #N/A | #N/A | #N/A | #N/A | #N/A | #N/A | #N/A | #N/A | #N/A | #N/A | #N/A | #N/A | #N/A | #N/A | #N/A | #N/A | #N/A | #N/A | #N/A | #N/A | #N/A | #N/A | #N/A | #N/A | #N/A | #N/A | #N/A | #N/A | #N/A | #N/A | #N/A | #N/A | #N/A | #N/A | #N/A | #N/A | #N/A | #N/A | #N/A | #N/A | #N/A | #N/A
tau_fc_i | - | [6 empty] | 0% | 0% | 0% | 0% | 0% | 0% | 0% | 0% | 0% | 0% | 0% | 0% | 0% | 0% | 0% | 0% | 0% | 0% | 0% | 0% | 0% | 0% | 0% | 0% | 0% | 0% | 0% | 0% | 0% | 0% | 0% | 0% | 0% | 0% | 0% | 0% | 0% | 0% | 0% | 0% | 0% | 0% | 0% | 0% | 0% | 0% | 0% | 0% | 0% | 0% | 0% | 0% | 0% | 0% | 0% | 0% | 0% | 0% | 0% | 0% | 0% | 0% | 0% | 0% | 0% | 0%
f_fc_aux_ctrl | - | [5 empty] | VAR
f_fc_aux_el | - | [5 empty] | #N/A
e_fc_aux_n | kW | [5 empty] | #N/A
e_fc_aux_i | kW | [6 empty] | #N/A | #N/A | #N/A | #N/A | #N/A | #N/A | #N/A | #N/A | #N/A | #N/A | #N/A | #N/A | #N/A | #N/A | #N/A | #N/A | #N/A | #N/A | #N/A | #N/A | #N/A | #N/A | #N/A | #N/A | #N/A | #N/A | #N/A | #N/A | #N/A | #N/A | #N/A | #N/A | #N/A | #N/A | #N/A | #N/A | #N/A | #N/A | #N/A | #N/A | #N/A | #N/A | #N/A | #N/A | #N/A | #N/A | #N/A | #N/A | #N/A | #N/A | #N/A | #N/A | #N/A | #N/A | #N/A | #N/A | #N/A | #N/A | #N/A | #N/A | #N/A | #N/A | #N/A | #N/A | #N/A | #N/A
E_fc_aux_i | kWh | [6 empty] | #N/A | #N/A | #N/A | #N/A | #N/A | #N/A | #N/A | #N/A | #N/A | #N/A | #N/A | #N/A | #N/A | #N/A | #N/A | #N/A | #N/A | #N/A | #N/A | #N/A | #N/A | #N/A | #N/A | #N/A | #N/A | #N/A | #N/A | #N/A | #N/A | #N/A | #N/A | #N/A | #N/A | #N/A | #N/A | #N/A | #N/A | #N/A | #N/A | #N/A | #N/A | #N/A | #N/A | #N/A | #N/A | #N/A | #N/A | #N/A | #N/A | #N/A | #N/A | #N/A | #N/A | #N/A | #N/A | #N/A | #N/A | #N/A | #N/A | #N/A | #N/A | #N/A | #N/A | #N/A | #N/A | #N/A
E_fc_aux | MWh/a | [5 empty] | #N/A
Performance
EER_i | - | [6 empty] | #N/A | #N/A | #N/A | #N/A | #N/A | #N/A | #N/A | #N/A | #N/A | #N/A | #N/A | #N/A | #N/A | #N/A | #N/A | #N/A | #N/A | #N/A | #N/A | #N/A | #N/A | #N/A | #N/A | #N/A | #N/A | #N/A | #N/A | #N/A | #N/A | #N/A | #N/A | #N/A | #N/A | #N/A | #N/A | #N/A | #N/A | #N/A | #N/A | #N/A | #N/A | #N/A | #N/A | #N/A | #N/A | #N/A | #N/A | #N/A | #N/A | #N/A | #N/A | #N/A | #N/A | #N/A | #N/A | #N/A | #N/A | #N/A | #N/A | #N/A | #N/A | #N/A | #N/A | #N/A | #N/A | #N/A
Q_comp_i | kWh | [6 empty] | #N/A | #N/A | #N/A | #N/A | #N/A | #N/A | #N/A | #N/A | #N/A | #N/A | #N/A | #N/A | #N/A | #N/A | #N/A | #N/A | #N/A | #N/A | #N/A | #N/A | #N/A | #N/A | #N/A | #N/A | #N/A | #N/A | #N/A | #N/A | #N/A | #N/A | #N/A | #N/A | #N/A | #N/A | #N/A | #N/A | #N/A | #N/A | #N/A | #N/A | #N/A | #N/A | #N/A | #N/A | #N/A | #N/A | #N/A | #N/A | #N/A | #N/A | #N/A | #N/A | #N/A | #N/A | #N/A | #N/A | #N/A | #N/A | #N/A | #N/A | #N/A | #N/A | #N/A | #N/A | #N/A | #N/A
E_comp_i | kWh | [6 empty] | #N/A | #N/A | #N/A | #N/A | #N/A | #N/A | #N/A | #N/A | #N/A | #N/A | #N/A | #N/A | #N/A | #N/A | #N/A | #N/A | #N/A | #N/A | #N/A | #N/A | #N/A | #N/A | #N/A | #N/A | #N/A | #N/A | #N/A | #N/A | #N/A | #N/A | #N/A | #N/A | #N/A | #N/A | #N/A | #N/A | #N/A | #N/A | #N/A | #N/A | #N/A | #N/A | #N/A | #N/A | #N/A | #N/A | #N/A | #N/A | #N/A | #N/A | #N/A | #N/A | #N/A | #N/A | #N/A | #N/A | #N/A | #N/A | #N/A | #N/A | #N/A | #N/A | #N/A | #N/A | #N/A | #N/A
E_comp | MWh/a | [5 empty] | #N/A
[7 empty] | TOT | KM | FC
Q | MWh/a | [5 empty] | 0 | #N/A | #N/A
E | MWh/a | [5 empty] | 0 | #N/A | #N/A
JAZ | - | [5 empty] | 0 | - | -
t_on_full | h/a | [5 empty] | 0

## C-2
Zurück zur Übersicht |  |  |  | SHEET | TEXT | Variable | row | def | fill | error |  | CAL-2
Die gesamten Angaben müssen vollständig erfasst werden (Pflichtfelder). |  |  |  |  | 1
Kältemaschine: |  |  |  |  | 70
Allgemeine Angaben |  |  |  |  | 71 | 77 |  |  |  |  | Correct? | FALSE
Zustand |  |  |  |  | 97 | Status | - |  | FALSE
Name (Marke, Modell) |  |  |  |  | 72 | - | - |  | FALSE
Nennkälteleistung (kW) |  |  |  |  | 74 | - | - |  | FALSE |  | Q_evap | 0
Baujahr |  |  |  |  | 75 | - | - |  | FALSE |  | Year | 0
Free-Cooling |  |  |  |  | - | KM_Freecooling | 0 |  | FALSE |  | Installed | #N/A
Kompression und Expansion |  |  |  |  | 98 | 105
Expansionsventil, Standard oder Eingabe |  |  |  |  | 82 | KM_Druckregler | 0 | 0 | FALSE |  |  | #N/A
Verdichter, Standard oder Eingabe |  |  |  |  | 83 | KM_Kompressor | 0 | 0 | FALSE |  |  | #N/A
Verdampfer |  |  |  |  | 92 | 105 | [5 empty] | Evaporator | Selection | Is Air?
Übertragungsmedium |  |  |  |  | 107 | KM_Medium | 0 |  | FALSE |  |  | - | Platten | FALSE
Typ |  |  |  |  | 79 | KM_Verdampfer | 0 |  | FALSE | FALSE |  |  | Rohrbündel
∆T, Standard oder Eingabe (K)** |  |  |  |  | 94 | KM_Verdampfer | 0 |  | FALSE |  |  |  | Nicht bekannt
Regelung der Ventilatoren, Standard oder Eingabe |  |  |  |  | 84 | KM_Ventilator | 0 | 0 | FALSE | FALSE |  | ON
[6 empty] | KM_Verdampfer | 0 |  |  |  |  | VAR
Verflüssiger |  |  |  |  | 91 | 105 | [5 empty] | Condenser | Selection | Is Air?
Übertragungsmedium |  |  |  |  | 107 | KM_Medium | 0 |  | FALSE |  |  | - | Platten | FALSE
Typ |  |  |  |  | 79 | KM_Verflüssiger | 0 |  | FALSE | FALSE |  |  | Rohrbündel
∆T, Standard oder Eingabe (K)* |  |  |  |  | 109 | KM_Verflüssiger | 0 |  | FALSE |  |  |  | Nicht bekannt
Regelung der Ventilatoren, Standard oder Eingabe |  |  |  |  | 84 | KM_Ventilator | 0 | 0 | FALSE | FALSE |  | ON
[6 empty] | KM_Verflüssiger | 0 |  |  |  |  | VAR
Rückkühler |  |  |  |  | 81 | 105 | [5 empty] | Condenser | Selection | Is Air?
Typ |  |  |  |  | 79 | KM_Rückkühler | 0 |  | FALSE | FALSE |  | FALSE | Kein Rückkühler | -
∆T, Standard oder Eingabe (K)* |  |  |  |  | 109 | KM_Rückkühler | 0 |  | FALSE | FALSE
Regelung der Ventilatoren, Standard oder Eingabe |  |  |  |  | 84 | KM_Ventilator | 0 | 0 | FALSE | FALSE |  | -
[6 empty] | KM_Rückkühler | 0
Beschreibung und Bemerkungen |  |  |  |  | 106
Verbraucher |  |  |  |  | 85
Ein Verbraucher (Zeile) muss vollständig erfasst werden. | Anwendungs-temperatur | Betriebs-stunden | Auslegung-Kühlleistung | Grund-kühlleistung | 78 | 86 | 87 | 89 | 88 |  |  |  | 1 | 2 | 3 | 4
| °C | h/d | kW | % |  |  |  |  | FALSE |  | temp_sink | 0 | Raumklima | Raumklima | Climatisation | Climatizzazione | 0
[5 empty] | - | Kältebedarf | - |  | FALSE | FALSE | t_day | 0 | Gewerbe Plus-Kälte | Gewerbe Plus-Kälte | Commerce, froid positif | Commerciale, freddo positivo | 0.4
Andere |  |  |  |  | 90 |  |  |  | FALSE | FALSE | q_srv_n | 0 | Gewerbe Plus-Minus | Gewerbe Plus-Minus | Commerce, froid négatif | Commerciale, freddo negativo | 0.6
Gesamt | 0 | 0 | 0 | 0% | 108 | [5 empty] | q_srv_base | 0 | Prozesskälte / IT-Server | Prozesskälte / IT-Server | Froid industriel / serveur IT | Refrigerazione industriale / server IT | 0.8
[11 empty] | ID | 9
Energiebilanz |  |  |  |  | 95 | H
Betriebsstunden (h/a) | 0 |  |  |  | 100 | 146
Kälteproduktion (MWh/a) | 0 |  |  |  | 102 | 143
Elektrizitätsbedarf (MWh/a) | 0 |  |  |  | 103 | 144
JAZ | 0 |  |  |  | 104 | 145
[12 empty] | 127 | 138
Belastungsrate |  |  |  |  | 110 | [5 empty] | I20:BV20 | I127:BV127 | I138:BV138 | I19:BV19
[11 empty] | Temp_amb | Q_fc | Q_km | bin
[11 empty] | -25 | #N/A | #N/A | 0
[11 empty] | -24 | #N/A | #N/A | 0
[11 empty] | -23 | #N/A | #N/A | 0
[11 empty] | -22 | #N/A | #N/A | 0
[11 empty] | -21 | #N/A | #N/A | 0
[11 empty] | -20 | #N/A | #N/A | 0
[11 empty] | -19 | #N/A | #N/A | 0
[11 empty] | -18 | #N/A | #N/A | 0
[11 empty] | -17 | #N/A | #N/A | 0
[11 empty] | -16 | #N/A | #N/A | 0
[11 empty] | -15 | #N/A | #N/A | 0
[11 empty] | -14 | #N/A | #N/A | 0
[11 empty] | -13 | #N/A | #N/A | 5
[11 empty] | -12 | #N/A | #N/A | 4
[11 empty] | -11 | #N/A | #N/A | 8
[11 empty] | -10 | #N/A | #N/A | 19
FC | Free-Cooling | [9 empty] | -9 | #N/A | #N/A | 33
CYCLE | Kältemaschine |  |  |  | 112 | [5 empty] | -8 | #N/A | #N/A | 33
BIN | Bin-Dauer |  |  |  | 111 | [5 empty] | -7 | #N/A | #N/A | 33
TEMP | Bin-Temperatur |  |  |  | 113 | [5 empty] | -6 | #N/A | #N/A | 40
CP | Kälteproduktion |  |  |  | 114 | [5 empty] | -5 | #N/A | #N/A | 52
[11 empty] | -4 | #N/A | #N/A | 80
[11 empty] | -3 | #N/A | #N/A | 124
[11 empty] | -2 | #N/A | #N/A | 185
[11 empty] | -1 | #N/A | #N/A | 251
[11 empty] | 0 | #N/A | #N/A | 249
[11 empty] | 1 | #N/A | #N/A | 360
[11 empty] | 2 | #N/A | #N/A | 425
[11 empty] | 3 | #N/A | #N/A | 445
[11 empty] | 4 | #N/A | #N/A | 401
[11 empty] | 5 | #N/A | #N/A | 298
[11 empty] | 6 | #N/A | #N/A | 344
[11 empty] | 7 | #N/A | #N/A | 343
[11 empty] | 8 | #N/A | #N/A | 383
[11 empty] | 9 | #N/A | #N/A | 415
[11 empty] | 10 | #N/A | #N/A | 424
[11 empty] | 11 | #N/A | #N/A | 404
[11 empty] | 12 | #N/A | #N/A | 359
[11 empty] | 13 | #N/A | #N/A | 348
[11 empty] | 14 | #N/A | #N/A | 319
[11 empty] | 15 | #N/A | #N/A | 293
[11 empty] | 16 | #N/A | #N/A | 343
[11 empty] | 17 | #N/A | #N/A | 308
[11 empty] | 18 | #N/A | #N/A | 253
[11 empty] | 19 | #N/A | #N/A | 225
[11 empty] | 20 | #N/A | #N/A | 181
[11 empty] | 21 | #N/A | #N/A | 151
[11 empty] | 22 | #N/A | #N/A | 126
[11 empty] | 23 | #N/A | #N/A | 111
[11 empty] | 24 | #N/A | #N/A | 97
[11 empty] | 25 | #N/A | #N/A | 94
[11 empty] | 26 | #N/A | #N/A | 69
[11 empty] | 27 | #N/A | #N/A | 56
[11 empty] | 28 | #N/A | #N/A | 35
[11 empty] | 29 | #N/A | #N/A | 16
[11 empty] | 30 | #N/A | #N/A | 16
[11 empty] | 31 | #N/A | #N/A | 2
[11 empty] | 32 | #N/A | #N/A | 0
[11 empty] | 33 | #N/A | #N/A | 0
[11 empty] | 34 | #N/A | #N/A | 0
[11 empty] | 35 | #N/A | #N/A | 0
[11 empty] | 36 | #N/A | #N/A | 0
[11 empty] | 37 | #N/A | #N/A | 0
[11 empty] | 38 | #N/A | #N/A | 0
[11 empty] | 39 | #N/A | #N/A | 0
[11 empty] | 40 | #N/A | #N/A | 0

## CAL-2 (hidden)
SHEET | C-2 |  |  |  |  | INDEX | Single Values
Technology
Year | - |  |  |  |  | O10 | 0
Condenser | - |  |  |  |  | O24 | -
Evaporator | - |  |  |  |  | O18 | -
Nominal conditions
T_hot | °C | [5 empty] | 35
T_cold | °C |  |  |  |  | O39 | 0
T_evap | °C | [5 empty] | #VALUE!
T_cond | °C | [5 empty] | #VALUE!
Q_evap | kW |  |  |  |  | O9 | 0
Q_cond | kW | [5 empty] | #N/A
EER | - | [5 empty] | #N/A
Station
Station_air | - | [5 empty] | - | 35
Station_water | - | [5 empty] | - | 365
BINs | [7 empty] | 0 | 0 | 0 | 0 | 0 | 0 | 0 | 0 | 0 | 0 | 0 | 0 | 5 | 4 | 8 | 19 | 33 | 33 | 33 | 40 | 52 | 80 | 124 | 185 | 251 | 249 | 360 | 425 | 445 | 401 | 298 | 344 | 343 | 383 | 415 | 424 | 404 | 359 | 348 | 319 | 293 | 343 | 308 | 253 | 225 | 181 | 151 | 126 | 111 | 97 | 94 | 69 | 56 | 35 | 16 | 16 | 2 | 0 | 0 | 0 | 0 | 0 | 0 | 0 | 0 | 0
Temp_air_i | °C | [6 empty] | -25 | -24 | -23 | -22 | -21 | -20 | -19 | -18 | -17 | -16 | -15 | -14 | -13 | -12 | -11 | -10 | -9 | -8 | -7 | -6 | -5 | -4 | -3 | -2 | -1 | 0 | 1 | 2 | 3 | 4 | 5 | 6 | 7 | 8 | 9 | 10 | 11 | 12 | 13 | 14 | 15 | 16 | 17 | 18 | 19 | 20 | 21 | 22 | 23 | 24 | 25 | 26 | 27 | 28 | 29 | 30 | 31 | 32 | 33 | 34 | 35 | 36 | 37 | 38 | 39 | 40
Temp_water_i | °C | [6 empty] | 3 | 3 | 3 | 3 | 3 | 3 | 3 | 3 | 3 | 3 | 3 | 3 | 3 | 3 | 3 | 3 | 3 | 3 | 3 | 3 | 3 | 3 | 3 | 3 | 3 | 3 | 3 | 3 | 3 | 3.044 | 3.805 | 4.566 | 5.327 | 6.088 | 6.849 | 7.61 | 8.371 | 9.132 | 9.893 | 10.654 | 11.415 | 12.176 | 12.937 | 13.698 | 14.459 | 15.22 | 15.981 | 16.742 | 17.503 | 18.264 | 19.025 | 19.786 | 20.547 | 21.308 | 22 | 22 | 22 | 22 | 22 | 22 | 22 | 22 | 22 | 22 | 22 | 22
Temp_src_i | °C | [6 empty] | 3 | 3 | 3 | 3 | 3 | 3 | 3 | 3 | 3 | 3 | 3 | 3 | 3 | 3 | 3 | 3 | 3 | 3 | 3 | 3 | 3 | 3 | 3 | 3 | 3 | 3 | 3 | 3 | 3 | 3.044 | 3.805 | 4.566 | 5.327 | 6.088 | 6.849 | 7.61 | 8.371 | 9.132 | 9.893 | 10.654 | 11.415 | 12.176 | 12.937 | 13.698 | 14.459 | 15.22 | 15.981 | 16.742 | 17.503 | 18.264 | 19.025 | 19.786 | 20.547 | 21.308 | 22 | 22 | 22 | 22 | 22 | 22 | 22 | 22 | 22 | 22 | 22 | 22
Demand
q_srv_n | kW |  |  |  |  | O41 | 0
Q_srv | MWh/a | [5 empty] | - | not implemented
t_day | h/d |  |  |  |  | O40 | 0 | 0%
temp_sink_ctrl | - | [5 empty] | - | not implemented
temp_sink_i | °C | [6 empty] | 0 | 0 | 0 | 0 | 0 | 0 | 0 | 0 | 0 | 0 | 0 | 0 | 0 | 0 | 0 | 0 | 0 | 0 | 0 | 0 | 0 | 0 | 0 | 0 | 0 | 0 | 0 | 0 | 0 | 0 | 0 | 0 | 0 | 0 | 0 | 0 | 0 | 0 | 0 | 0 | 0 | 0 | 0 | 0 | 0 | 0 | 0 | 0 | 0 | 0 | 0 | 0 | 0 | 0 | 0 | 0 | 0 | 0 | 0 | 0 | 0 | 0 | 0 | 0 | 0 | 0
Base demand
q_srv_n_base | kW |  |  |  |  | O42 | 0
q_srv_base_i | kW | [6 empty] | 0 | 0 | 0 | 0 | 0 | 0 | 0 | 0 | 0 | 0 | 0 | 0 | 0 | 0 | 0 | 0 | 0 | 0 | 0 | 0 | 0 | 0 | 0 | 0 | 0 | 0 | 0 | 0 | 0 | 0 | 0 | 0 | 0 | 0 | 0 | 0 | 0 | 0 | 0 | 0 | 0 | 0 | 0 | 0 | 0 | 0 | 0 | 0 | 0 | 0 | 0 | 0 | 0 | 0 | 0 | 0 | 0 | 0 | 0 | 0 | 0 | 0 | 0 | 0 | 0 | 0
t_on_srv_base_i | h/d | [6 empty] | 0% | 0% | 0% | 0% | 0% | 0% | 0% | 0% | 0% | 0% | 0% | 0% | 0% | 0% | 0% | 0% | 0% | 0% | 0% | 0% | 0% | 0% | 0% | 0% | 0% | 0% | 0% | 0% | 0% | 0% | 0% | 0% | 0% | 0% | 0% | 0% | 0% | 0% | 0% | 0% | 0% | 0% | 0% | 0% | 0% | 0% | 0% | 0% | 0% | 0% | 0% | 0% | 0% | 0% | 0% | 0% | 0% | 0% | 0% | 0% | 0% | 0% | 0% | 0% | 0% | 0%
Q_srv_base_i | kWh | [6 empty] | 0 | 0 | 0 | 0 | 0 | 0 | 0 | 0 | 0 | 0 | 0 | 0 | 0 | 0 | 0 | 0 | 0 | 0 | 0 | 0 | 0 | 0 | 0 | 0 | 0 | 0 | 0 | 0 | 0 | 0 | 0 | 0 | 0 | 0 | 0 | 0 | 0 | 0 | 0 | 0 | 0 | 0 | 0 | 0 | 0 | 0 | 0 | 0 | 0 | 0 | 0 | 0 | 0 | 0 | 0 | 0 | 0 | 0 | 0 | 0 | 0 | 0 | 0 | 0 | 0 | 0
Q_srv_base | MWh/a | [5 empty] | 0
Variable demand
temp_start | °C |  |  |  |  | O43 | 5
dT_gains | °C | [5 empty] | 0
q_srv_var | kW | [5 empty] | 0
tau_srv_var_i | - | [6 empty] | 0% | 0% | 0% | 0% | 0% | 0% | 0% | 0% | 0% | 0% | 0% | 0% | 0% | 0% | 0% | 0% | 0% | 0% | 0% | 0% | 0% | 0% | 0% | 0% | 0% | 0% | 0% | 0% | 0% | 0% | 0% | 3.333% | 6.667% | 10% | 13.33% | 16.67% | 20% | 23.33% | 26.67% | 30% | 33.33% | 36.67% | 40% | 43.33% | 46.67% | 50% | 53.33% | 56.67% | 60% | 63.33% | 66.67% | 70% | 73.33% | 76.67% | 80% | 83.33% | 86.67% | 90% | 93.33% | 96.67% | 100% | 103.3% | 106.7% | 110% | 113.3% | 116.7%
q_srv_var_i | kW | [6 empty] | 0 | 0 | 0 | 0 | 0 | 0 | 0 | 0 | 0 | 0 | 0 | 0 | 0 | 0 | 0 | 0 | 0 | 0 | 0 | 0 | 0 | 0 | 0 | 0 | 0 | 0 | 0 | 0 | 0 | 0 | 0 | 0 | 0 | 0 | 0 | 0 | 0 | 0 | 0 | 0 | 0 | 0 | 0 | 0 | 0 | 0 | 0 | 0 | 0 | 0 | 0 | 0 | 0 | 0 | 0 | 0 | 0 | 0 | 0 | 0 | 0 | 0 | 0 | 0 | 0 | 0
t_on_srv_var_i | h/d | [6 empty] | 0% | 0% | 0% | 0% | 0% | 0% | 0% | 0% | 0% | 0% | 0% | 0% | 0% | 0% | 0% | 0% | 0% | 0% | 0% | 0% | 0% | 0% | 0% | 0% | 0% | 0% | 0% | 0% | 0% | 0% | 0% | 0% | 0% | 0% | 0% | 0% | 0% | 0% | 0% | 0% | 0% | 0% | 0% | 0% | 0% | 0% | 0% | 0% | 0% | 0% | 0% | 0% | 0% | 0% | 0% | 0% | 0% | 0% | 0% | 0% | 0% | 0% | 0% | 0% | 0% | 0%
Q_srv_var_i | kWh | [6 empty] | 0 | 0 | 0 | 0 | 0 | 0 | 0 | 0 | 0 | 0 | 0 | 0 | 0 | 0 | 0 | 0 | 0 | 0 | 0 | 0 | 0 | 0 | 0 | 0 | 0 | 0 | 0 | 0 | 0 | 0 | 0 | 0 | 0 | 0 | 0 | 0 | 0 | 0 | 0 | 0 | 0 | 0 | 0 | 0 | 0 | 0 | 0 | 0 | 0 | 0 | 0 | 0 | 0 | 0 | 0 | 0 | 0 | 0 | 0 | 0 | 0 | 0 | 0 | 0 | 0 | 0
Q_srv_var | MWh/a | [5 empty] | 0
Combined demand
q_srv_i | kW | [6 empty] | 0 | 0 | 0 | 0 | 0 | 0 | 0 | 0 | 0 | 0 | 0 | 0 | 0 | 0 | 0 | 0 | 0 | 0 | 0 | 0 | 0 | 0 | 0 | 0 | 0 | 0 | 0 | 0 | 0 | 0 | 0 | 0 | 0 | 0 | 0 | 0 | 0 | 0 | 0 | 0 | 0 | 0 | 0 | 0 | 0 | 0 | 0 | 0 | 0 | 0 | 0 | 0 | 0 | 0 | 0 | 0 | 0 | 0 | 0 | 0 | 0 | 0 | 0 | 0 | 0 | 0
t_on_srv_i | h/d | [6 empty] | 0% | 0% | 0% | 0% | 0% | 0% | 0% | 0% | 0% | 0% | 0% | 0% | 0% | 0% | 0% | 0% | 0% | 0% | 0% | 0% | 0% | 0% | 0% | 0% | 0% | 0% | 0% | 0% | 0% | 0% | 0% | 0% | 0% | 0% | 0% | 0% | 0% | 0% | 0% | 0% | 0% | 0% | 0% | 0% | 0% | 0% | 0% | 0% | 0% | 0% | 0% | 0% | 0% | 0% | 0% | 0% | 0% | 0% | 0% | 0% | 0% | 0% | 0% | 0% | 0% | 0%
Q_srv_i | kWh | [6 empty] | 0 | 0 | 0 | 0 | 0 | 0 | 0 | 0 | 0 | 0 | 0 | 0 | 0 | 0 | 0 | 0 | 0 | 0 | 0 | 0 | 0 | 0 | 0 | 0 | 0 | 0 | 0 | 0 | 0 | 0 | 0 | 0 | 0 | 0 | 0 | 0 | 0 | 0 | 0 | 0 | 0 | 0 | 0 | 0 | 0 | 0 | 0 | 0 | 0 | 0 | 0 | 0 | 0 | 0 | 0 | 0 | 0 | 0 | 0 | 0 | 0 | 0 | 0 | 0 | 0 | 0
bool_on_srv_i | - | [6 empty] | 0 | 0 | 0 | 0 | 0 | 0 | 0 | 0 | 0 | 0 | 0 | 0 | 0 | 0 | 0 | 0 | 0 | 0 | 0 | 0 | 0 | 0 | 0 | 0 | 0 | 0 | 0 | 0 | 0 | 0 | 0 | 0 | 0 | 0 | 0 | 0 | 0 | 0 | 0 | 0 | 0 | 0 | 0 | 0 | 0 | 0 | 0 | 0 | 0 | 0 | 0 | 0 | 0 | 0 | 0 | 0 | 0 | 0 | 0 | 0 | 0 | 0 | 0 | 0 | 0 | 0
Defrosting evap. |  | 2 | f_defrost_aux_q | f_defrost_aux_el
f_defrost_aux_q | - | -50 | 0.5 | 0.25 |  |  | 0%
q_defrost_aux_n | kW | 0 | 0.5 | 0.125 |  |  | 0
q_defrost_aux_i | kWh | 8 | 0 | 0 |  |  |  | 0 | 0 | 0 | 0 | 0 | 0 | 0 | 0 | 0 | 0 | 0 | 0 | 0 | 0 | 0 | 0 | 0 | 0 | 0 | 0 | 0 | 0 | 0 | 0 | 0 | 0 | 0 | 0 | 0 | 0 | 0 | 0 | 0 | 0 | 0 | 0 | 0 | 0 | 0 | 0 | 0 | 0 | 0 | 0 | 0 | 0 | 0 | 0 | 0 | 0 | 0 | 0 | 0 | 0 | 0 | 0 | 0 | 0 | 0 | 0 | 0 | 0 | 0 | 0 | 0 | 0
Q_defrost_aux_i | kWh | [6 empty] | 0 | 0 | 0 | 0 | 0 | 0 | 0 | 0 | 0 | 0 | 0 | 0 | 0 | 0 | 0 | 0 | 0 | 0 | 0 | 0 | 0 | 0 | 0 | 0 | 0 | 0 | 0 | 0 | 0 | 0 | 0 | 0 | 0 | 0 | 0 | 0 | 0 | 0 | 0 | 0 | 0 | 0 | 0 | 0 | 0 | 0 | 0 | 0 | 0 | 0 | 0 | 0 | 0 | 0 | 0 | 0 | 0 | 0 | 0 | 0 | 0 | 0 | 0 | 0 | 0 | 0
Q_defrost_aux | MWh/a | [5 empty] | 0
f_defrost_aux_el | - | [5 empty] | 0%
e_defrost_aux_n | kW | [5 empty] | 0
e_defrost_aux_i | kW | [6 empty] | 0 | 0 | 0 | 0 | 0 | 0 | 0 | 0 | 0 | 0 | 0 | 0 | 0 | 0 | 0 | 0 | 0 | 0 | 0 | 0 | 0 | 0 | 0 | 0 | 0 | 0 | 0 | 0 | 0 | 0 | 0 | 0 | 0 | 0 | 0 | 0 | 0 | 0 | 0 | 0 | 0 | 0 | 0 | 0 | 0 | 0 | 0 | 0 | 0 | 0 | 0 | 0 | 0 | 0 | 0 | 0 | 0 | 0 | 0 | 0 | 0 | 0 | 0 | 0 | 0 | 0
E_defrost_aux_i | kWh | [6 empty] | 0 | 0 | 0 | 0 | 0 | 0 | 0 | 0 | 0 | 0 | 0 | 0 | 0 | 0 | 0 | 0 | 0 | 0 | 0 | 0 | 0 | 0 | 0 | 0 | 0 | 0 | 0 | 0 | 0 | 0 | 0 | 0 | 0 | 0 | 0 | 0 | 0 | 0 | 0 | 0 | 0 | 0 | 0 | 0 | 0 | 0 | 0 | 0 | 0 | 0 | 0 | 0 | 0 | 0 | 0 | 0 | 0 | 0 | 0 | 0 | 0 | 0 | 0 | 0 | 0 | 0
E_defrost_aux | MWh/a | [5 empty] | 0
Requird cooling
q_i | kW | [6 empty] | 0 | 0 | 0 | 0 | 0 | 0 | 0 | 0 | 0 | 0 | 0 | 0 | 0 | 0 | 0 | 0 | 0 | 0 | 0 | 0 | 0 | 0 | 0 | 0 | 0 | 0 | 0 | 0 | 0 | 0 | 0 | 0 | 0 | 0 | 0 | 0 | 0 | 0 | 0 | 0 | 0 | 0 | 0 | 0 | 0 | 0 | 0 | 0 | 0 | 0 | 0 | 0 | 0 | 0 | 0 | 0 | 0 | 0 | 0 | 0 | 0 | 0 | 0 | 0 | 0 | 0
Q_i | kWh | [6 empty] | 0 | 0 | 0 | 0 | 0 | 0 | 0 | 0 | 0 | 0 | 0 | 0 | 0 | 0 | 0 | 0 | 0 | 0 | 0 | 0 | 0 | 0 | 0 | 0 | 0 | 0 | 0 | 0 | 0 | 0 | 0 | 0 | 0 | 0 | 0 | 0 | 0 | 0 | 0 | 0 | 0 | 0 | 0 | 0 | 0 | 0 | 0 | 0 | 0 | 0 | 0 | 0 | 0 | 0 | 0 | 0 | 0 | 0 | 0 | 0 | 0 | 0 | 0 | 0 | 0 | 0
Q | MWh/a | [5 empty] | 0
tau_q | - | [6 empty] | #DIV/0! | #DIV/0! | #DIV/0! | #DIV/0! | #DIV/0! | #DIV/0! | #DIV/0! | #DIV/0! | #DIV/0! | #DIV/0! | #DIV/0! | #DIV/0! | #DIV/0! | #DIV/0! | #DIV/0! | #DIV/0! | #DIV/0! | #DIV/0! | #DIV/0! | #DIV/0! | #DIV/0! | #DIV/0! | #DIV/0! | #DIV/0! | #DIV/0! | #DIV/0! | #DIV/0! | #DIV/0! | #DIV/0! | #DIV/0! | #DIV/0! | #DIV/0! | #DIV/0! | #DIV/0! | #DIV/0! | #DIV/0! | #DIV/0! | #DIV/0! | #DIV/0! | #DIV/0! | #DIV/0! | #DIV/0! | #DIV/0! | #DIV/0! | #DIV/0! | #DIV/0! | #DIV/0! | #DIV/0! | #DIV/0! | #DIV/0! | #DIV/0! | #DIV/0! | #DIV/0! | #DIV/0! | #DIV/0! | #DIV/0! | #DIV/0! | #DIV/0! | #DIV/0! | #DIV/0! | #DIV/0! | #DIV/0! | #DIV/0! | #DIV/0! | #DIV/0! | #DIV/0!
Compressor
comp_eff | - |  |  |  |  | O15 | #N/A
-
-
Expansion
exp_type | [5 empty] | O14 | #N/A
-
-
Evaporator |  | #N/A |  | f_aux_el
dTemp_evap_min | °C | < 1995 | A | 5% | < 1995A | O20 |  | Luftkühler Temperaturdifferenz dt = t Luft (Eintritt Verdampfer) – to (Verdampfungstemperatur) | [11 empty] | Flüssigkeitskühler Temperaturdifferenz dt = t Kälteträger (Austritt Verdampfer) – to (Verdampfungstemperatur)
dTemp_evap_med | °C | 1995 - 2005 | A | 3.5% | 1995 - 2005A |  | 4
kA_cond | kW/K | > 2005 | A | 2% | > 2005A
Temp_evap_i | °C | < 1995 | W | 0% | < 1995W |  |  | #VALUE! | #VALUE! | #VALUE! | #VALUE! | #VALUE! | #VALUE! | #VALUE! | #VALUE! | #VALUE! | #VALUE! | #VALUE! | #VALUE! | #VALUE! | #VALUE! | #VALUE! | #VALUE! | #VALUE! | #VALUE! | #VALUE! | #VALUE! | #VALUE! | #VALUE! | #VALUE! | #VALUE! | #VALUE! | #VALUE! | #VALUE! | #VALUE! | #VALUE! | #VALUE! | #VALUE! | #VALUE! | #VALUE! | #VALUE! | #VALUE! | #VALUE! | #VALUE! | #VALUE! | #VALUE! | #VALUE! | #VALUE! | #VALUE! | #VALUE! | #VALUE! | #VALUE! | #VALUE! | #VALUE! | #VALUE! | #VALUE! | #VALUE! | #VALUE! | #VALUE! | #VALUE! | #VALUE! | #VALUE! | #VALUE! | #VALUE! | #VALUE! | #VALUE! | #VALUE! | #VALUE! | #VALUE! | #VALUE! | #VALUE! | #VALUE! | #VALUE!
Temp_evap_med_out_i | °C | 1995 - 2005 | W | 0% | 1995 - 2005W |  |  | #VALUE! | #VALUE! | #VALUE! | #VALUE! | #VALUE! | #VALUE! | #VALUE! | #VALUE! | #VALUE! | #VALUE! | #VALUE! | #VALUE! | #VALUE! | #VALUE! | #VALUE! | #VALUE! | #VALUE! | #VALUE! | #VALUE! | #VALUE! | #VALUE! | #VALUE! | #VALUE! | #VALUE! | #VALUE! | #VALUE! | #VALUE! | #VALUE! | #VALUE! | #VALUE! | #VALUE! | #VALUE! | #VALUE! | #VALUE! | #VALUE! | #VALUE! | #VALUE! | #VALUE! | #VALUE! | #VALUE! | #VALUE! | #VALUE! | #VALUE! | #VALUE! | #VALUE! | #VALUE! | #VALUE! | #VALUE! | #VALUE! | #VALUE! | #VALUE! | #VALUE! | #VALUE! | #VALUE! | #VALUE! | #VALUE! | #VALUE! | #VALUE! | #VALUE! | #VALUE! | #VALUE! | #VALUE! | #VALUE! | #VALUE! | #VALUE! | #VALUE!
Temp_evap_med_in_i | °C | > 2005 | W | 0% | > 2005W |  |  | #VALUE! | #VALUE! | #VALUE! | #VALUE! | #VALUE! | #VALUE! | #VALUE! | #VALUE! | #VALUE! | #VALUE! | #VALUE! | #VALUE! | #VALUE! | #VALUE! | #VALUE! | #VALUE! | #VALUE! | #VALUE! | #VALUE! | #VALUE! | #VALUE! | #VALUE! | #VALUE! | #VALUE! | #VALUE! | #VALUE! | #VALUE! | #VALUE! | #VALUE! | #VALUE! | #VALUE! | #VALUE! | #VALUE! | #VALUE! | #VALUE! | #VALUE! | #VALUE! | #VALUE! | #VALUE! | #VALUE! | #VALUE! | #VALUE! | #VALUE! | #VALUE! | #VALUE! | #VALUE! | #VALUE! | #VALUE! | #VALUE! | #VALUE! | #VALUE! | #VALUE! | #VALUE! | #VALUE! | #VALUE! | #VALUE! | #VALUE! | #VALUE! | #VALUE! | #VALUE! | #VALUE! | #VALUE! | #VALUE! | #VALUE! | #VALUE! | #VALUE!
C_evap_med_i | kW/K | [6 empty] | #VALUE! | #VALUE! | #VALUE! | #VALUE! | #VALUE! | #VALUE! | #VALUE! | #VALUE! | #VALUE! | #VALUE! | #VALUE! | #VALUE! | #VALUE! | #VALUE! | #VALUE! | #VALUE! | #VALUE! | #VALUE! | #VALUE! | #VALUE! | #VALUE! | #VALUE! | #VALUE! | #VALUE! | #VALUE! | #VALUE! | #VALUE! | #VALUE! | #VALUE! | #VALUE! | #VALUE! | #VALUE! | #VALUE! | #VALUE! | #VALUE! | #VALUE! | #VALUE! | #VALUE! | #VALUE! | #VALUE! | #VALUE! | #VALUE! | #VALUE! | #VALUE! | #VALUE! | #VALUE! | #VALUE! | #VALUE! | #VALUE! | #VALUE! | #VALUE! | #VALUE! | #VALUE! | #VALUE! | #VALUE! | #VALUE! | #VALUE! | #VALUE! | #VALUE! | #VALUE! | #VALUE! | #VALUE! | #VALUE! | #VALUE! | #VALUE! | #VALUE!
f_evap_aux_ctrl | - |  |  |  |  | O21 | ON
f_evap_aux_el | - | [5 empty] | #N/A
e_evap_aux_n | kW | [5 empty] | #N/A
e_evap_aux_i | kW | [6 empty] | #N/A | #N/A | #N/A | #N/A | #N/A | #N/A | #N/A | #N/A | #N/A | #N/A | #N/A | #N/A | #N/A | #N/A | #N/A | #N/A | #N/A | #N/A | #N/A | #N/A | #N/A | #N/A | #N/A | #N/A | #N/A | #N/A | #N/A | #N/A | #N/A | #N/A | #N/A | #N/A | #N/A | #N/A | #N/A | #N/A | #N/A | #N/A | #N/A | #N/A | #N/A | #N/A | #N/A | #N/A | #N/A | #N/A | #N/A | #N/A | #N/A | #N/A | #N/A | #N/A | #N/A | #N/A | #N/A | #N/A | #N/A | #N/A | #N/A | #N/A | #N/A | #N/A | #N/A | #N/A | #N/A | #N/A
E_evap_aux_i | kWh | [6 empty] | #N/A | #N/A | #N/A | #N/A | #N/A | #N/A | #N/A | #N/A | #N/A | #N/A | #N/A | #N/A | #N/A | #N/A | #N/A | #N/A | #N/A | #N/A | #N/A | #N/A | #N/A | #N/A | #N/A | #N/A | #N/A | #N/A | #N/A | #N/A | #N/A | #N/A | #N/A | #N/A | #N/A | #N/A | #N/A | #N/A | #N/A | #N/A | #N/A | #N/A | #N/A | #N/A | #N/A | #N/A | #N/A | #N/A | #N/A | #N/A | #N/A | #N/A | #N/A | #N/A | #N/A | #N/A | #N/A | #N/A | #N/A | #N/A | #N/A | #N/A | #N/A | #N/A | #N/A | #N/A | #N/A | #N/A
E_evap_aux | MWh/a | [5 empty] | #N/A
Condenser
dTemp_cond_min | °C | #N/A |  | f_aux_el |  | O26
dTemp_cond_med | °C | < 1995 | A | 5% | < 1995A |  | 2
bool_ac | - | 1995 - 2005 | A | 3.5% | 1995 - 2005A | O30 | FALSE
dTemp_ac_min | °C | > 2005 | A | 2% | > 2005A | O31 |  | -25 | -24 | -23 | -22 | -21 | -20 | -19 | -18 | -17 | -16 | -15 | -14 | -13 | -12 | -11 | -10 | -9 | -8 | -7 | -6 | -5 | -4 | -3 | -2 | -1 | 0 | 1 | 2 | 3 | 4 | 5 | 6 | 7 | 8 | 9 | 10 | 11 | 12 | 13 | 14 | 15 | 16 | 17 | 18 | 19 | 20 | 21 | 22 | 23 | 24 | 25 | 26 | 27 | 28 | 29 | 30 | 31 | 32 | 33 | 34 | 35 | 36 | 37 | 38 | 39 | 40
Temp_cond_i | °C | < 1995 | W | 0% | < 1995W |  |  | #N/A | #N/A | #N/A | #N/A | #N/A | #N/A | #N/A | #N/A | #N/A | #N/A | #N/A | #N/A | #N/A | #N/A | #N/A | #N/A | #N/A | #N/A | #N/A | #N/A | #N/A | #N/A | #N/A | #N/A | #N/A | #N/A | #N/A | #N/A | #N/A | #N/A | #N/A | #N/A | #N/A | #N/A | #N/A | #N/A | #N/A | #N/A | #N/A | #N/A | #N/A | #N/A | #N/A | #N/A | #N/A | #N/A | #N/A | #N/A | #N/A | #N/A | #N/A | #N/A | #N/A | #N/A | #N/A | #N/A | #N/A | #N/A | #N/A | #N/A | #N/A | #N/A | #N/A | #N/A | #N/A | #N/A
Temp_cond_med_out_i | °C | 1995 - 2005 | W | 0% | 1995 - 2005W |  |  | 5 | 5 | 5 | 5 | 5 | 5 | 5 | 5 | 5 | 5 | 5 | 5 | 5 | 5 | 5 | 5 | 5 | 5 | 5 | 5 | 5 | 5 | 5 | 5 | 5 | 5 | 5 | 5 | 5 | 5.044 | 5.805 | 6.566 | 7.327 | 8.088 | 8.849 | 9.61 | 10.371 | 11.132 | 11.893 | 12.654 | 13.415 | 14.176 | 14.937 | 15.698 | 16.459 | 17.22 | 17.981 | 18.742 | 19.503 | 20.264 | 21.025 | 21.786 | 22.547 | 23.308 | 24 | 24 | 24 | 24 | 24 | 24 | 24 | 24 | 24 | 24 | 24 | 24
Temp_cond_med_in_i | °C | > 2005 | W | 0% | > 2005W |  |  | 3 | 3 | 3 | 3 | 3 | 3 | 3 | 3 | 3 | 3 | 3 | 3 | 3 | 3 | 3 | 3 | 3 | 3 | 3 | 3 | 3 | 3 | 3 | 3 | 3 | 3 | 3 | 3 | 3 | 3.044 | 3.805 | 4.566 | 5.327 | 6.088 | 6.849 | 7.61 | 8.371 | 9.132 | 9.893 | 10.654 | 11.415 | 12.176 | 12.937 | 13.698 | 14.459 | 15.22 | 15.981 | 16.742 | 17.503 | 18.264 | 19.025 | 19.786 | 20.547 | 21.308 | 22 | 22 | 22 | 22 | 22 | 22 | 22 | 22 | 22 | 22 | 22 | 22
C_cond_med_i | kW/K | [6 empty] | 0 | 0 | 0 | 0 | 0 | 0 | 0 | 0 | 0 | 0 | 0 | 0 | 0 | 0 | 0 | 0 | 0 | 0 | 0 | 0 | 0 | 0 | 0 | 0 | 0 | 0 | 0 | 0 | 0 | 0 | 0 | 0 | 0 | 0 | 0 | 0 | 0 | 0 | 0 | 0 | 0 | 0 | 0 | 0 | 0 | 0 | 0 | 0 | 0 | 0 | 0 | 0 | 0 | 0 | 0 | 0 | 0 | 0 | 0 | 0 | 0 | 0 | 0 | 0 | 0 | 0
f_cond_aux_ctrl | - |  |  |  |  | O27 | ON
f_cond_aux_el | - |  |  |  |  | O32 | #N/A
e_cond_aux_n | kW | [5 empty] | #N/A
e_cond_aux_i | kW | [6 empty] | #N/A | #N/A | #N/A | #N/A | #N/A | #N/A | #N/A | #N/A | #N/A | #N/A | #N/A | #N/A | #N/A | #N/A | #N/A | #N/A | #N/A | #N/A | #N/A | #N/A | #N/A | #N/A | #N/A | #N/A | #N/A | #N/A | #N/A | #N/A | #N/A | #N/A | #N/A | #N/A | #N/A | #N/A | #N/A | #N/A | #N/A | #N/A | #N/A | #N/A | #N/A | #N/A | #N/A | #N/A | #N/A | #N/A | #N/A | #N/A | #N/A | #N/A | #N/A | #N/A | #N/A | #N/A | #N/A | #N/A | #N/A | #N/A | #N/A | #N/A | #N/A | #N/A | #N/A | #N/A | #N/A | #N/A
E_cond_aux_i | kWh | [6 empty] | #N/A | #N/A | #N/A | #N/A | #N/A | #N/A | #N/A | #N/A | #N/A | #N/A | #N/A | #N/A | #N/A | #N/A | #N/A | #N/A | #N/A | #N/A | #N/A | #N/A | #N/A | #N/A | #N/A | #N/A | #N/A | #N/A | #N/A | #N/A | #N/A | #N/A | #N/A | #N/A | #N/A | #N/A | #N/A | #N/A | #N/A | #N/A | #N/A | #N/A | #N/A | #N/A | #N/A | #N/A | #N/A | #N/A | #N/A | #N/A | #N/A | #N/A | #N/A | #N/A | #N/A | #N/A | #N/A | #N/A | #N/A | #N/A | #N/A | #N/A | #N/A | #N/A | #N/A | #N/A | #N/A | #N/A
E_cond_aux | MWh/a | [5 empty] | #N/A
Free-cooling
Installed | - |  |  |  |  | O11 | #N/A
q_fc_n | kW | [5 empty] | #N/A
Temp_sink_n | °C | [5 empty] | 10
dT_sink_n | °C | [5 empty] | 3
C_sink_n | kW/K | [5 empty] | #N/A
Temp_med_out_n | °C | [5 empty] | 15
dT_med_n | °C | [5 empty] | 4
C_med | kW/K | [5 empty] | #N/A
LMTD | °C | [5 empty] | 5.4848
UA | kW/K | [5 empty] | #N/A
Temp_fc_sink_in_i | °C | [6 empty] | 3 | 3 | 3 | 3 | 3 | 3 | 3 | 3 | 3 | 3 | 3 | 3 | 3 | 3 | 3 | 3 | 3 | 3 | 3 | 3 | 3 | 3 | 3 | 3 | 3 | 3 | 3 | 3 | 3 | 3.044 | 3.805 | 4.566 | 5.327 | 6.088 | 6.849 | 7.61 | 8.371 | 9.132 | 9.893 | 10.654 | 11.415 | 12.176 | 12.937 | 13.698 | 14.459 | 15.22 | 15.981 | 16.742 | 17.503 | 18.264 | 19.025 | 19.786 | 20.547 | 21.308 | 22 | 22 | 22 | 22 | 22 | 22 | 22 | 22 | 22 | 22 | 22 | 22
Temp_fc_med_out_i | °C | [6 empty] | #VALUE! | #VALUE! | #VALUE! | #VALUE! | #VALUE! | #VALUE! | #VALUE! | #VALUE! | #VALUE! | #VALUE! | #VALUE! | #VALUE! | #VALUE! | #VALUE! | #VALUE! | #VALUE! | #VALUE! | #VALUE! | #VALUE! | #VALUE! | #VALUE! | #VALUE! | #VALUE! | #VALUE! | #VALUE! | #VALUE! | #VALUE! | #VALUE! | #VALUE! | #VALUE! | #VALUE! | #VALUE! | #VALUE! | #VALUE! | #VALUE! | #VALUE! | #VALUE! | #VALUE! | #VALUE! | #VALUE! | #VALUE! | #VALUE! | #VALUE! | #VALUE! | #VALUE! | #VALUE! | #VALUE! | #VALUE! | #VALUE! | #VALUE! | #VALUE! | #VALUE! | #VALUE! | #VALUE! | #VALUE! | #VALUE! | #VALUE! | #VALUE! | #VALUE! | #VALUE! | #VALUE! | #VALUE! | #VALUE! | #VALUE! | #VALUE! | #VALUE!
Temp_fc_med_in_i | °C | [6 empty] | #VALUE! | #VALUE! | #VALUE! | #VALUE! | #VALUE! | #VALUE! | #VALUE! | #VALUE! | #VALUE! | #VALUE! | #VALUE! | #VALUE! | #VALUE! | #VALUE! | #VALUE! | #VALUE! | #VALUE! | #VALUE! | #VALUE! | #VALUE! | #VALUE! | #VALUE! | #VALUE! | #VALUE! | #VALUE! | #VALUE! | #VALUE! | #VALUE! | #VALUE! | #VALUE! | #VALUE! | #VALUE! | #VALUE! | #VALUE! | #VALUE! | #VALUE! | #VALUE! | #VALUE! | #VALUE! | #VALUE! | #VALUE! | #VALUE! | #VALUE! | #VALUE! | #VALUE! | #VALUE! | #VALUE! | #VALUE! | #VALUE! | #VALUE! | #VALUE! | #VALUE! | #VALUE! | #VALUE! | #VALUE! | #VALUE! | #VALUE! | #VALUE! | #VALUE! | #VALUE! | #VALUE! | #VALUE! | #VALUE! | #VALUE! | #VALUE! | #VALUE!
Temp_sink_out_i | °C | [6 empty] | #N/A | #N/A | #N/A | #N/A | #N/A | #N/A | #N/A | #N/A | #N/A | #N/A | #N/A | #N/A | #N/A | #N/A | #N/A | #N/A | #N/A | #N/A | #N/A | #N/A | #N/A | #N/A | #N/A | #N/A | #N/A | #N/A | #N/A | #N/A | #N/A | #N/A | #N/A | #N/A | #N/A | #N/A | #N/A | #N/A | #N/A | #N/A | #N/A | #N/A | #N/A | #N/A | #N/A | #N/A | #N/A | #N/A | #N/A | #N/A | #N/A | #N/A | #N/A | #N/A | #N/A | #N/A | #N/A | #N/A | #N/A | #N/A | #N/A | #N/A | #N/A | #N/A | #N/A | #N/A | #N/A | #N/A
q_fc_demand_i | kW | [6 empty] | 0 | 0 | 0 | 0 | 0 | 0 | 0 | 0 | 0 | 0 | 0 | 0 | 0 | 0 | 0 | 0 | 0 | 0 | 0 | 0 | 0 | 0 | 0 | 0 | 0 | 0 | 0 | 0 | 0 | 0 | 0 | 0 | 0 | 0 | 0 | 0 | 0 | 0 | 0 | 0 | 0 | 0 | 0 | 0 | 0 | 0 | 0 | 0 | 0 | 0 | 0 | 0 | 0 | 0 | 0 | 0 | 0 | 0 | 0 | 0 | 0 | 0 | 0 | 0 | 0 | 0
q_fc_parallel_i | kW | [6 empty] | 0 | 0 | 0 | 0 | 0 | 0 | 0 | 0 | 0 | 0 | 0 | 0 | 0 | 0 | 0 | 0 | 0 | 0 | 0 | 0 | 0 | 0 | 0 | 0 | 0 | 0 | 0 | 0 | 0 | 0 | 0 | 0 | 0 | 0 | 0 | 0 | 0 | 0 | 0 | 0 | 0 | 0 | 0 | 0 | 0 | 0 | 0 | 0 | 0 | 0 | 0 | 0 | 0 | 0 | 0 | 0 | 0 | 0 | 0 | 0 | 0 | 0 | 0 | 0 | 0 | 0
q_fc_serie_i | kW | [6 empty] | 0 | 0 | 0 | 0 | 0 | 0 | 0 | 0 | 0 | 0 | 0 | 0 | 0 | 0 | 0 | 0 | 0 | 0 | 0 | 0 | 0 | 0 | 0 | 0 | 0 | 0 | 0 | 0 | 0 | 0 | 0 | 0 | 0 | 0 | 0 | 0 | 0 | 0 | 0 | 0 | 0 | 0 | 0 | 0 | 0 | 0 | 0 | 0 | 0 | 0 | 0 | 0 | 0 | 0 | 0 | 0 | 0 | 0 | 0 | 0 | 0 | 0 | 0 | 0 | 0 | 0
Q_fc_i | kWh | [6 empty] | #N/A | #N/A | #N/A | #N/A | #N/A | #N/A | #N/A | #N/A | #N/A | #N/A | #N/A | #N/A | #N/A | #N/A | #N/A | #N/A | #N/A | #N/A | #N/A | #N/A | #N/A | #N/A | #N/A | #N/A | #N/A | #N/A | #N/A | #N/A | #N/A | #N/A | #N/A | #N/A | #N/A | #N/A | #N/A | #N/A | #N/A | #N/A | #N/A | #N/A | #N/A | #N/A | #N/A | #N/A | #N/A | #N/A | #N/A | #N/A | #N/A | #N/A | #N/A | #N/A | #N/A | #N/A | #N/A | #N/A | #N/A | #N/A | #N/A | #N/A | #N/A | #N/A | #N/A | #N/A | #N/A | #N/A
tau_fc_i | - | [6 empty] | 0% | 0% | 0% | 0% | 0% | 0% | 0% | 0% | 0% | 0% | 0% | 0% | 0% | 0% | 0% | 0% | 0% | 0% | 0% | 0% | 0% | 0% | 0% | 0% | 0% | 0% | 0% | 0% | 0% | 0% | 0% | 0% | 0% | 0% | 0% | 0% | 0% | 0% | 0% | 0% | 0% | 0% | 0% | 0% | 0% | 0% | 0% | 0% | 0% | 0% | 0% | 0% | 0% | 0% | 0% | 0% | 0% | 0% | 0% | 0% | 0% | 0% | 0% | 0% | 0% | 0%
f_fc_aux_ctrl | - | [5 empty] | VAR
f_fc_aux_el | - | [5 empty] | #N/A
e_fc_aux_n | kW | [5 empty] | #N/A
e_fc_aux_i | kW | [6 empty] | #N/A | #N/A | #N/A | #N/A | #N/A | #N/A | #N/A | #N/A | #N/A | #N/A | #N/A | #N/A | #N/A | #N/A | #N/A | #N/A | #N/A | #N/A | #N/A | #N/A | #N/A | #N/A | #N/A | #N/A | #N/A | #N/A | #N/A | #N/A | #N/A | #N/A | #N/A | #N/A | #N/A | #N/A | #N/A | #N/A | #N/A | #N/A | #N/A | #N/A | #N/A | #N/A | #N/A | #N/A | #N/A | #N/A | #N/A | #N/A | #N/A | #N/A | #N/A | #N/A | #N/A | #N/A | #N/A | #N/A | #N/A | #N/A | #N/A | #N/A | #N/A | #N/A | #N/A | #N/A | #N/A | #N/A
E_fc_aux_i | kWh | [6 empty] | #N/A | #N/A | #N/A | #N/A | #N/A | #N/A | #N/A | #N/A | #N/A | #N/A | #N/A | #N/A | #N/A | #N/A | #N/A | #N/A | #N/A | #N/A | #N/A | #N/A | #N/A | #N/A | #N/A | #N/A | #N/A | #N/A | #N/A | #N/A | #N/A | #N/A | #N/A | #N/A | #N/A | #N/A | #N/A | #N/A | #N/A | #N/A | #N/A | #N/A | #N/A | #N/A | #N/A | #N/A | #N/A | #N/A | #N/A | #N/A | #N/A | #N/A | #N/A | #N/A | #N/A | #N/A | #N/A | #N/A | #N/A | #N/A | #N/A | #N/A | #N/A | #N/A | #N/A | #N/A | #N/A | #N/A
E_fc_aux | MWh/a | [5 empty] | #N/A
Performance
EER_i | - | [6 empty] | #N/A | #N/A | #N/A | #N/A | #N/A | #N/A | #N/A | #N/A | #N/A | #N/A | #N/A | #N/A | #N/A | #N/A | #N/A | #N/A | #N/A | #N/A | #N/A | #N/A | #N/A | #N/A | #N/A | #N/A | #N/A | #N/A | #N/A | #N/A | #N/A | #N/A | #N/A | #N/A | #N/A | #N/A | #N/A | #N/A | #N/A | #N/A | #N/A | #N/A | #N/A | #N/A | #N/A | #N/A | #N/A | #N/A | #N/A | #N/A | #N/A | #N/A | #N/A | #N/A | #N/A | #N/A | #N/A | #N/A | #N/A | #N/A | #N/A | #N/A | #N/A | #N/A | #N/A | #N/A | #N/A | #N/A
Q_comp_i | kWh | [6 empty] | #N/A | #N/A | #N/A | #N/A | #N/A | #N/A | #N/A | #N/A | #N/A | #N/A | #N/A | #N/A | #N/A | #N/A | #N/A | #N/A | #N/A | #N/A | #N/A | #N/A | #N/A | #N/A | #N/A | #N/A | #N/A | #N/A | #N/A | #N/A | #N/A | #N/A | #N/A | #N/A | #N/A | #N/A | #N/A | #N/A | #N/A | #N/A | #N/A | #N/A | #N/A | #N/A | #N/A | #N/A | #N/A | #N/A | #N/A | #N/A | #N/A | #N/A | #N/A | #N/A | #N/A | #N/A | #N/A | #N/A | #N/A | #N/A | #N/A | #N/A | #N/A | #N/A | #N/A | #N/A | #N/A | #N/A
E_comp_i | kWh | [6 empty] | #N/A | #N/A | #N/A | #N/A | #N/A | #N/A | #N/A | #N/A | #N/A | #N/A | #N/A | #N/A | #N/A | #N/A | #N/A | #N/A | #N/A | #N/A | #N/A | #N/A | #N/A | #N/A | #N/A | #N/A | #N/A | #N/A | #N/A | #N/A | #N/A | #N/A | #N/A | #N/A | #N/A | #N/A | #N/A | #N/A | #N/A | #N/A | #N/A | #N/A | #N/A | #N/A | #N/A | #N/A | #N/A | #N/A | #N/A | #N/A | #N/A | #N/A | #N/A | #N/A | #N/A | #N/A | #N/A | #N/A | #N/A | #N/A | #N/A | #N/A | #N/A | #N/A | #N/A | #N/A | #N/A | #N/A
E_comp | MWh/a | [5 empty] | #N/A
[7 empty] | TOT | KM | FC
Q | MWh/a | [5 empty] | 0 | #N/A | #N/A
E | MWh/a | [5 empty] | 0 | #N/A | #N/A
JAZ | - | [5 empty] | 0 | - | -
t_on_full | h/a | [5 empty] | 0

## C-3
Zurück zur Übersicht |  |  |  | SHEET | TEXT | Variable | row | def | fill | error |  | CAL-3
Die gesamten Angaben müssen vollständig erfasst werden (Pflichtfelder). |  |  |  |  | 1
Kältemaschine: |  |  |  |  | 70
Allgemeine Angaben |  |  |  |  | 71 | 77 |  |  |  |  | Correct? | FALSE
Zustand |  |  |  |  | 97 | Status | - |  | FALSE
Name (Marke, Modell) |  |  |  |  | 72 | - | - |  | FALSE
Nennkälteleistung (kW) |  |  |  |  | 74 | - | - |  | FALSE |  | Q_evap | 0
Baujahr |  |  |  |  | 75 | - | - |  | FALSE |  | Year | 0
Free-Cooling |  |  |  |  | - | KM_Freecooling | 0 |  | FALSE |  | Installed | #N/A
Kompression und Expansion |  |  |  |  | 98 | 105
Expansionsventil, Standard oder Eingabe |  |  |  |  | 82 | KM_Druckregler | 0 | 0 | FALSE |  |  | #N/A
Verdichter, Standard oder Eingabe |  |  |  |  | 83 | KM_Kompressor | 0 | 0 | FALSE |  |  | #N/A
Verdampfer |  |  |  |  | 92 | 105 | [5 empty] | Evaporator | Selection | Is Air?
Übertragungsmedium |  |  |  |  | 107 | KM_Medium | 0 |  | FALSE |  |  | - | Platten | FALSE
Typ |  |  |  |  | 79 | KM_Verdampfer | 0 |  | FALSE | FALSE |  |  | Rohrbündel
∆T, Standard oder Eingabe (K)** |  |  |  |  | 94 | KM_Verdampfer | 0 |  | FALSE |  |  |  | Nicht bekannt
Regelung der Ventilatoren, Standard oder Eingabe |  |  |  |  | 84 | KM_Ventilator | 0 | 0 | FALSE | FALSE |  | ON
[6 empty] | KM_Verdampfer | 0 |  |  |  |  | VAR
Verflüssiger |  |  |  |  | 91 | 105 | [5 empty] | Condenser | Selection | Is Air?
Übertragungsmedium |  |  |  |  | 107 | KM_Medium | 0 |  | FALSE |  |  | - | Platten | FALSE
Typ |  |  |  |  | 79 | KM_Verflüssiger | 0 |  | FALSE | FALSE |  |  | Rohrbündel
∆T, Standard oder Eingabe (K)* |  |  |  |  | 109 | KM_Verflüssiger | 0 |  | FALSE |  |  |  | Nicht bekannt
Regelung der Ventilatoren, Standard oder Eingabe |  |  |  |  | 84 | KM_Ventilator | 0 | 0 | FALSE | FALSE |  | ON
[6 empty] | KM_Verflüssiger | 0 |  |  |  |  | VAR
Rückkühler |  |  |  |  | 81 | 105 | [5 empty] | Condenser | Selection | Is Air?
Typ |  |  |  |  | 79 | KM_Rückkühler | 0 |  | FALSE | FALSE |  | FALSE | Kein Rückkühler | -
∆T, Standard oder Eingabe (K)* |  |  |  |  | 109 | KM_Rückkühler | 0 |  | FALSE | FALSE
Regelung der Ventilatoren, Standard oder Eingabe |  |  |  |  | 84 | KM_Ventilator | 0 | 0 | FALSE | FALSE |  | -
[6 empty] | KM_Rückkühler | 0
Beschreibung und Bemerkungen |  |  |  |  | 106
Verbraucher |  |  |  |  | 85
Ein Verbraucher (Zeile) muss vollständig erfasst werden. | Anwendungs-temperatur | Betriebs-stunden | Auslegung-Kühlleistung | Grund-kühlleistung | 78 | 86 | 87 | 89 | 88 |  |  |  | 1 | 2 | 3 | 4
| °C | h/d | kW | % |  |  |  |  | FALSE |  | temp_sink | 0 | Raumklima | Raumklima | Climatisation | Climatizzazione | 0
[5 empty] | - | Kältebedarf | - |  | FALSE | FALSE | t_day | 0 | Gewerbe Plus-Kälte | Gewerbe Plus-Kälte | Commerce, froid positif | Commerciale, freddo positivo | 0.4
Andere |  |  |  |  | 90 |  |  |  | FALSE | FALSE | q_srv_n | 0 | Gewerbe Plus-Minus | Gewerbe Plus-Minus | Commerce, froid négatif | Commerciale, freddo negativo | 0.6
Gesamt | 0 | 0 | 0 | 0% | 108 | [5 empty] | q_srv_base | 0 | Prozesskälte / IT-Server | Prozesskälte / IT-Server | Froid industriel / serveur IT | Refrigerazione industriale / server IT | 0.8
[11 empty] | ID | 9
Energiebilanz |  |  |  |  | 95 | H
Betriebsstunden (h/a) | 0 |  |  |  | 100 | 146
Kälteproduktion (MWh/a) | 0 |  |  |  | 102 | 143
Elektrizitätsbedarf (MWh/a) | 0 |  |  |  | 103 | 144
JAZ | 0 |  |  |  | 104 | 145
[12 empty] | 127 | 138
Belastungsrate |  |  |  |  | 110 | [5 empty] | I20:BV20 | I127:BV127 | I138:BV138 | I19:BV19
[11 empty] | Temp_amb | Q_fc | Q_km | bin
[11 empty] | -25 | #N/A | #N/A | 0
[11 empty] | -24 | #N/A | #N/A | 0
[11 empty] | -23 | #N/A | #N/A | 0
[11 empty] | -22 | #N/A | #N/A | 0
[11 empty] | -21 | #N/A | #N/A | 0
[11 empty] | -20 | #N/A | #N/A | 0
[11 empty] | -19 | #N/A | #N/A | 0
[11 empty] | -18 | #N/A | #N/A | 0
[11 empty] | -17 | #N/A | #N/A | 0
[11 empty] | -16 | #N/A | #N/A | 0
[11 empty] | -15 | #N/A | #N/A | 0
[11 empty] | -14 | #N/A | #N/A | 0
[11 empty] | -13 | #N/A | #N/A | 5
[11 empty] | -12 | #N/A | #N/A | 4
[11 empty] | -11 | #N/A | #N/A | 8
[11 empty] | -10 | #N/A | #N/A | 19
FC | Free-Cooling | [9 empty] | -9 | #N/A | #N/A | 33
CYCLE | Kältemaschine |  |  |  | 112 | [5 empty] | -8 | #N/A | #N/A | 33
BIN | Bin-Dauer |  |  |  | 111 | [5 empty] | -7 | #N/A | #N/A | 33
TEMP | Bin-Temperatur |  |  |  | 113 | [5 empty] | -6 | #N/A | #N/A | 40
CP | Kälteproduktion |  |  |  | 114 | [5 empty] | -5 | #N/A | #N/A | 52
[11 empty] | -4 | #N/A | #N/A | 80
[11 empty] | -3 | #N/A | #N/A | 124
[11 empty] | -2 | #N/A | #N/A | 185
[11 empty] | -1 | #N/A | #N/A | 251
[11 empty] | 0 | #N/A | #N/A | 249
[11 empty] | 1 | #N/A | #N/A | 360
[11 empty] | 2 | #N/A | #N/A | 425
[11 empty] | 3 | #N/A | #N/A | 445
[11 empty] | 4 | #N/A | #N/A | 401
[11 empty] | 5 | #N/A | #N/A | 298
[11 empty] | 6 | #N/A | #N/A | 344
[11 empty] | 7 | #N/A | #N/A | 343
[11 empty] | 8 | #N/A | #N/A | 383
[11 empty] | 9 | #N/A | #N/A | 415
[11 empty] | 10 | #N/A | #N/A | 424
[11 empty] | 11 | #N/A | #N/A | 404
[11 empty] | 12 | #N/A | #N/A | 359
[11 empty] | 13 | #N/A | #N/A | 348
[11 empty] | 14 | #N/A | #N/A | 319
[11 empty] | 15 | #N/A | #N/A | 293
[11 empty] | 16 | #N/A | #N/A | 343
[11 empty] | 17 | #N/A | #N/A | 308
[11 empty] | 18 | #N/A | #N/A | 253
[11 empty] | 19 | #N/A | #N/A | 225
[11 empty] | 20 | #N/A | #N/A | 181
[11 empty] | 21 | #N/A | #N/A | 151
[11 empty] | 22 | #N/A | #N/A | 126
[11 empty] | 23 | #N/A | #N/A | 111
[11 empty] | 24 | #N/A | #N/A | 97
[11 empty] | 25 | #N/A | #N/A | 94
[11 empty] | 26 | #N/A | #N/A | 69
[11 empty] | 27 | #N/A | #N/A | 56
[11 empty] | 28 | #N/A | #N/A | 35
[11 empty] | 29 | #N/A | #N/A | 16
[11 empty] | 30 | #N/A | #N/A | 16
[11 empty] | 31 | #N/A | #N/A | 2
[11 empty] | 32 | #N/A | #N/A | 0
[11 empty] | 33 | #N/A | #N/A | 0
[11 empty] | 34 | #N/A | #N/A | 0
[11 empty] | 35 | #N/A | #N/A | 0
[11 empty] | 36 | #N/A | #N/A | 0
[11 empty] | 37 | #N/A | #N/A | 0
[11 empty] | 38 | #N/A | #N/A | 0
[11 empty] | 39 | #N/A | #N/A | 0
[11 empty] | 40 | #N/A | #N/A | 0

## CAL-3 (hidden)
SHEET | C-3 |  |  |  |  | INDEX | Single Values
Technology
Year | - |  |  |  |  | O10 | 0
Condenser | - |  |  |  |  | O24 | -
Evaporator | - |  |  |  |  | O18 | -
Nominal conditions
T_hot | °C | [5 empty] | 35
T_cold | °C |  |  |  |  | O39 | 0
T_evap | °C | [5 empty] | #VALUE!
T_cond | °C | [5 empty] | #VALUE!
Q_evap | kW |  |  |  |  | O9 | 0
Q_cond | kW | [5 empty] | #N/A
EER | - | [5 empty] | #N/A
Station
Station_air | - | [5 empty] | - | 35
Station_water | - | [5 empty] | - | 365
BINs | [7 empty] | 0 | 0 | 0 | 0 | 0 | 0 | 0 | 0 | 0 | 0 | 0 | 0 | 5 | 4 | 8 | 19 | 33 | 33 | 33 | 40 | 52 | 80 | 124 | 185 | 251 | 249 | 360 | 425 | 445 | 401 | 298 | 344 | 343 | 383 | 415 | 424 | 404 | 359 | 348 | 319 | 293 | 343 | 308 | 253 | 225 | 181 | 151 | 126 | 111 | 97 | 94 | 69 | 56 | 35 | 16 | 16 | 2 | 0 | 0 | 0 | 0 | 0 | 0 | 0 | 0 | 0
Temp_air_i | °C | [6 empty] | -25 | -24 | -23 | -22 | -21 | -20 | -19 | -18 | -17 | -16 | -15 | -14 | -13 | -12 | -11 | -10 | -9 | -8 | -7 | -6 | -5 | -4 | -3 | -2 | -1 | 0 | 1 | 2 | 3 | 4 | 5 | 6 | 7 | 8 | 9 | 10 | 11 | 12 | 13 | 14 | 15 | 16 | 17 | 18 | 19 | 20 | 21 | 22 | 23 | 24 | 25 | 26 | 27 | 28 | 29 | 30 | 31 | 32 | 33 | 34 | 35 | 36 | 37 | 38 | 39 | 40
Temp_water_i | °C | [6 empty] | 3 | 3 | 3 | 3 | 3 | 3 | 3 | 3 | 3 | 3 | 3 | 3 | 3 | 3 | 3 | 3 | 3 | 3 | 3 | 3 | 3 | 3 | 3 | 3 | 3 | 3 | 3 | 3 | 3 | 3.044 | 3.805 | 4.566 | 5.327 | 6.088 | 6.849 | 7.61 | 8.371 | 9.132 | 9.893 | 10.654 | 11.415 | 12.176 | 12.937 | 13.698 | 14.459 | 15.22 | 15.981 | 16.742 | 17.503 | 18.264 | 19.025 | 19.786 | 20.547 | 21.308 | 22 | 22 | 22 | 22 | 22 | 22 | 22 | 22 | 22 | 22 | 22 | 22
Temp_src_i | °C | [6 empty] | 3 | 3 | 3 | 3 | 3 | 3 | 3 | 3 | 3 | 3 | 3 | 3 | 3 | 3 | 3 | 3 | 3 | 3 | 3 | 3 | 3 | 3 | 3 | 3 | 3 | 3 | 3 | 3 | 3 | 3.044 | 3.805 | 4.566 | 5.327 | 6.088 | 6.849 | 7.61 | 8.371 | 9.132 | 9.893 | 10.654 | 11.415 | 12.176 | 12.937 | 13.698 | 14.459 | 15.22 | 15.981 | 16.742 | 17.503 | 18.264 | 19.025 | 19.786 | 20.547 | 21.308 | 22 | 22 | 22 | 22 | 22 | 22 | 22 | 22 | 22 | 22 | 22 | 22
Demand
q_srv_n | kW |  |  |  |  | O41 | 0
Q_srv | MWh/a | [5 empty] | - | not implemented
t_day | h/d |  |  |  |  | O40 | 0 | 0%
temp_sink_ctrl | - | [5 empty] | - | not implemented
temp_sink_i | °C | [6 empty] | 0 | 0 | 0 | 0 | 0 | 0 | 0 | 0 | 0 | 0 | 0 | 0 | 0 | 0 | 0 | 0 | 0 | 0 | 0 | 0 | 0 | 0 | 0 | 0 | 0 | 0 | 0 | 0 | 0 | 0 | 0 | 0 | 0 | 0 | 0 | 0 | 0 | 0 | 0 | 0 | 0 | 0 | 0 | 0 | 0 | 0 | 0 | 0 | 0 | 0 | 0 | 0 | 0 | 0 | 0 | 0 | 0 | 0 | 0 | 0 | 0 | 0 | 0 | 0 | 0 | 0
Base demand
q_srv_n_base | kW |  |  |  |  | O42 | 0
q_srv_base_i | kW | [6 empty] | 0 | 0 | 0 | 0 | 0 | 0 | 0 | 0 | 0 | 0 | 0 | 0 | 0 | 0 | 0 | 0 | 0 | 0 | 0 | 0 | 0 | 0 | 0 | 0 | 0 | 0 | 0 | 0 | 0 | 0 | 0 | 0 | 0 | 0 | 0 | 0 | 0 | 0 | 0 | 0 | 0 | 0 | 0 | 0 | 0 | 0 | 0 | 0 | 0 | 0 | 0 | 0 | 0 | 0 | 0 | 0 | 0 | 0 | 0 | 0 | 0 | 0 | 0 | 0 | 0 | 0
t_on_srv_base_i | h/d | [6 empty] | 0% | 0% | 0% | 0% | 0% | 0% | 0% | 0% | 0% | 0% | 0% | 0% | 0% | 0% | 0% | 0% | 0% | 0% | 0% | 0% | 0% | 0% | 0% | 0% | 0% | 0% | 0% | 0% | 0% | 0% | 0% | 0% | 0% | 0% | 0% | 0% | 0% | 0% | 0% | 0% | 0% | 0% | 0% | 0% | 0% | 0% | 0% | 0% | 0% | 0% | 0% | 0% | 0% | 0% | 0% | 0% | 0% | 0% | 0% | 0% | 0% | 0% | 0% | 0% | 0% | 0%
Q_srv_base_i | kWh | [6 empty] | 0 | 0 | 0 | 0 | 0 | 0 | 0 | 0 | 0 | 0 | 0 | 0 | 0 | 0 | 0 | 0 | 0 | 0 | 0 | 0 | 0 | 0 | 0 | 0 | 0 | 0 | 0 | 0 | 0 | 0 | 0 | 0 | 0 | 0 | 0 | 0 | 0 | 0 | 0 | 0 | 0 | 0 | 0 | 0 | 0 | 0 | 0 | 0 | 0 | 0 | 0 | 0 | 0 | 0 | 0 | 0 | 0 | 0 | 0 | 0 | 0 | 0 | 0 | 0 | 0 | 0
Q_srv_base | MWh/a | [5 empty] | 0
Variable demand
temp_start | °C |  |  |  |  | O43 | 5
dT_gains | °C | [5 empty] | 0
q_srv_var | kW | [5 empty] | 0
tau_srv_var_i | - | [6 empty] | 0% | 0% | 0% | 0% | 0% | 0% | 0% | 0% | 0% | 0% | 0% | 0% | 0% | 0% | 0% | 0% | 0% | 0% | 0% | 0% | 0% | 0% | 0% | 0% | 0% | 0% | 0% | 0% | 0% | 0% | 0% | 3.333% | 6.667% | 10% | 13.33% | 16.67% | 20% | 23.33% | 26.67% | 30% | 33.33% | 36.67% | 40% | 43.33% | 46.67% | 50% | 53.33% | 56.67% | 60% | 63.33% | 66.67% | 70% | 73.33% | 76.67% | 80% | 83.33% | 86.67% | 90% | 93.33% | 96.67% | 100% | 103.3% | 106.7% | 110% | 113.3% | 116.7%
q_srv_var_i | kW | [6 empty] | 0 | 0 | 0 | 0 | 0 | 0 | 0 | 0 | 0 | 0 | 0 | 0 | 0 | 0 | 0 | 0 | 0 | 0 | 0 | 0 | 0 | 0 | 0 | 0 | 0 | 0 | 0 | 0 | 0 | 0 | 0 | 0 | 0 | 0 | 0 | 0 | 0 | 0 | 0 | 0 | 0 | 0 | 0 | 0 | 0 | 0 | 0 | 0 | 0 | 0 | 0 | 0 | 0 | 0 | 0 | 0 | 0 | 0 | 0 | 0 | 0 | 0 | 0 | 0 | 0 | 0
t_on_srv_var_i | h/d | [6 empty] | 0% | 0% | 0% | 0% | 0% | 0% | 0% | 0% | 0% | 0% | 0% | 0% | 0% | 0% | 0% | 0% | 0% | 0% | 0% | 0% | 0% | 0% | 0% | 0% | 0% | 0% | 0% | 0% | 0% | 0% | 0% | 0% | 0% | 0% | 0% | 0% | 0% | 0% | 0% | 0% | 0% | 0% | 0% | 0% | 0% | 0% | 0% | 0% | 0% | 0% | 0% | 0% | 0% | 0% | 0% | 0% | 0% | 0% | 0% | 0% | 0% | 0% | 0% | 0% | 0% | 0%
Q_srv_var_i | kWh | [6 empty] | 0 | 0 | 0 | 0 | 0 | 0 | 0 | 0 | 0 | 0 | 0 | 0 | 0 | 0 | 0 | 0 | 0 | 0 | 0 | 0 | 0 | 0 | 0 | 0 | 0 | 0 | 0 | 0 | 0 | 0 | 0 | 0 | 0 | 0 | 0 | 0 | 0 | 0 | 0 | 0 | 0 | 0 | 0 | 0 | 0 | 0 | 0 | 0 | 0 | 0 | 0 | 0 | 0 | 0 | 0 | 0 | 0 | 0 | 0 | 0 | 0 | 0 | 0 | 0 | 0 | 0
Q_srv_var | MWh/a | [5 empty] | 0
Combined demand
q_srv_i | kW | [6 empty] | 0 | 0 | 0 | 0 | 0 | 0 | 0 | 0 | 0 | 0 | 0 | 0 | 0 | 0 | 0 | 0 | 0 | 0 | 0 | 0 | 0 | 0 | 0 | 0 | 0 | 0 | 0 | 0 | 0 | 0 | 0 | 0 | 0 | 0 | 0 | 0 | 0 | 0 | 0 | 0 | 0 | 0 | 0 | 0 | 0 | 0 | 0 | 0 | 0 | 0 | 0 | 0 | 0 | 0 | 0 | 0 | 0 | 0 | 0 | 0 | 0 | 0 | 0 | 0 | 0 | 0
t_on_srv_i | h/d | [6 empty] | 0% | 0% | 0% | 0% | 0% | 0% | 0% | 0% | 0% | 0% | 0% | 0% | 0% | 0% | 0% | 0% | 0% | 0% | 0% | 0% | 0% | 0% | 0% | 0% | 0% | 0% | 0% | 0% | 0% | 0% | 0% | 0% | 0% | 0% | 0% | 0% | 0% | 0% | 0% | 0% | 0% | 0% | 0% | 0% | 0% | 0% | 0% | 0% | 0% | 0% | 0% | 0% | 0% | 0% | 0% | 0% | 0% | 0% | 0% | 0% | 0% | 0% | 0% | 0% | 0% | 0%
Q_srv_i | kWh | [6 empty] | 0 | 0 | 0 | 0 | 0 | 0 | 0 | 0 | 0 | 0 | 0 | 0 | 0 | 0 | 0 | 0 | 0 | 0 | 0 | 0 | 0 | 0 | 0 | 0 | 0 | 0 | 0 | 0 | 0 | 0 | 0 | 0 | 0 | 0 | 0 | 0 | 0 | 0 | 0 | 0 | 0 | 0 | 0 | 0 | 0 | 0 | 0 | 0 | 0 | 0 | 0 | 0 | 0 | 0 | 0 | 0 | 0 | 0 | 0 | 0 | 0 | 0 | 0 | 0 | 0 | 0
bool_on_srv_i | - | [6 empty] | 0 | 0 | 0 | 0 | 0 | 0 | 0 | 0 | 0 | 0 | 0 | 0 | 0 | 0 | 0 | 0 | 0 | 0 | 0 | 0 | 0 | 0 | 0 | 0 | 0 | 0 | 0 | 0 | 0 | 0 | 0 | 0 | 0 | 0 | 0 | 0 | 0 | 0 | 0 | 0 | 0 | 0 | 0 | 0 | 0 | 0 | 0 | 0 | 0 | 0 | 0 | 0 | 0 | 0 | 0 | 0 | 0 | 0 | 0 | 0 | 0 | 0 | 0 | 0 | 0 | 0
Defrosting evap. |  | 2 | f_defrost_aux_q | f_defrost_aux_el
f_defrost_aux_q | - | -50 | 0.5 | 0.25 |  |  | 0%
q_defrost_aux_n | kW | 0 | 0.5 | 0.125 |  |  | 0
q_defrost_aux_i | kWh | 8 | 0 | 0 |  |  |  | 0 | 0 | 0 | 0 | 0 | 0 | 0 | 0 | 0 | 0 | 0 | 0 | 0 | 0 | 0 | 0 | 0 | 0 | 0 | 0 | 0 | 0 | 0 | 0 | 0 | 0 | 0 | 0 | 0 | 0 | 0 | 0 | 0 | 0 | 0 | 0 | 0 | 0 | 0 | 0 | 0 | 0 | 0 | 0 | 0 | 0 | 0 | 0 | 0 | 0 | 0 | 0 | 0 | 0 | 0 | 0 | 0 | 0 | 0 | 0 | 0 | 0 | 0 | 0 | 0 | 0
Q_defrost_aux_i | kWh | [6 empty] | 0 | 0 | 0 | 0 | 0 | 0 | 0 | 0 | 0 | 0 | 0 | 0 | 0 | 0 | 0 | 0 | 0 | 0 | 0 | 0 | 0 | 0 | 0 | 0 | 0 | 0 | 0 | 0 | 0 | 0 | 0 | 0 | 0 | 0 | 0 | 0 | 0 | 0 | 0 | 0 | 0 | 0 | 0 | 0 | 0 | 0 | 0 | 0 | 0 | 0 | 0 | 0 | 0 | 0 | 0 | 0 | 0 | 0 | 0 | 0 | 0 | 0 | 0 | 0 | 0 | 0
Q_defrost_aux | MWh/a | [5 empty] | 0
f_defrost_aux_el | - | [5 empty] | 0%
e_defrost_aux_n | kW | [5 empty] | 0
e_defrost_aux_i | kW | [6 empty] | 0 | 0 | 0 | 0 | 0 | 0 | 0 | 0 | 0 | 0 | 0 | 0 | 0 | 0 | 0 | 0 | 0 | 0 | 0 | 0 | 0 | 0 | 0 | 0 | 0 | 0 | 0 | 0 | 0 | 0 | 0 | 0 | 0 | 0 | 0 | 0 | 0 | 0 | 0 | 0 | 0 | 0 | 0 | 0 | 0 | 0 | 0 | 0 | 0 | 0 | 0 | 0 | 0 | 0 | 0 | 0 | 0 | 0 | 0 | 0 | 0 | 0 | 0 | 0 | 0 | 0
E_defrost_aux_i | kWh | [6 empty] | 0 | 0 | 0 | 0 | 0 | 0 | 0 | 0 | 0 | 0 | 0 | 0 | 0 | 0 | 0 | 0 | 0 | 0 | 0 | 0 | 0 | 0 | 0 | 0 | 0 | 0 | 0 | 0 | 0 | 0 | 0 | 0 | 0 | 0 | 0 | 0 | 0 | 0 | 0 | 0 | 0 | 0 | 0 | 0 | 0 | 0 | 0 | 0 | 0 | 0 | 0 | 0 | 0 | 0 | 0 | 0 | 0 | 0 | 0 | 0 | 0 | 0 | 0 | 0 | 0 | 0
E_defrost_aux | MWh/a | [5 empty] | 0
Requird cooling
q_i | kW | [6 empty] | 0 | 0 | 0 | 0 | 0 | 0 | 0 | 0 | 0 | 0 | 0 | 0 | 0 | 0 | 0 | 0 | 0 | 0 | 0 | 0 | 0 | 0 | 0 | 0 | 0 | 0 | 0 | 0 | 0 | 0 | 0 | 0 | 0 | 0 | 0 | 0 | 0 | 0 | 0 | 0 | 0 | 0 | 0 | 0 | 0 | 0 | 0 | 0 | 0 | 0 | 0 | 0 | 0 | 0 | 0 | 0 | 0 | 0 | 0 | 0 | 0 | 0 | 0 | 0 | 0 | 0
Q_i | kWh | [6 empty] | 0 | 0 | 0 | 0 | 0 | 0 | 0 | 0 | 0 | 0 | 0 | 0 | 0 | 0 | 0 | 0 | 0 | 0 | 0 | 0 | 0 | 0 | 0 | 0 | 0 | 0 | 0 | 0 | 0 | 0 | 0 | 0 | 0 | 0 | 0 | 0 | 0 | 0 | 0 | 0 | 0 | 0 | 0 | 0 | 0 | 0 | 0 | 0 | 0 | 0 | 0 | 0 | 0 | 0 | 0 | 0 | 0 | 0 | 0 | 0 | 0 | 0 | 0 | 0 | 0 | 0
Q | MWh/a | [5 empty] | 0
tau_q | - | [6 empty] | #DIV/0! | #DIV/0! | #DIV/0! | #DIV/0! | #DIV/0! | #DIV/0! | #DIV/0! | #DIV/0! | #DIV/0! | #DIV/0! | #DIV/0! | #DIV/0! | #DIV/0! | #DIV/0! | #DIV/0! | #DIV/0! | #DIV/0! | #DIV/0! | #DIV/0! | #DIV/0! | #DIV/0! | #DIV/0! | #DIV/0! | #DIV/0! | #DIV/0! | #DIV/0! | #DIV/0! | #DIV/0! | #DIV/0! | #DIV/0! | #DIV/0! | #DIV/0! | #DIV/0! | #DIV/0! | #DIV/0! | #DIV/0! | #DIV/0! | #DIV/0! | #DIV/0! | #DIV/0! | #DIV/0! | #DIV/0! | #DIV/0! | #DIV/0! | #DIV/0! | #DIV/0! | #DIV/0! | #DIV/0! | #DIV/0! | #DIV/0! | #DIV/0! | #DIV/0! | #DIV/0! | #DIV/0! | #DIV/0! | #DIV/0! | #DIV/0! | #DIV/0! | #DIV/0! | #DIV/0! | #DIV/0! | #DIV/0! | #DIV/0! | #DIV/0! | #DIV/0! | #DIV/0!
Compressor
comp_eff | - |  |  |  |  | O15 | #N/A
-
-
Expansion
exp_type | [5 empty] | O14 | #N/A
-
-
Evaporator |  | #N/A |  | f_aux_el
dTemp_evap_min | °C | < 1995 | A | 5% | < 1995A | O20 |  | Luftkühler Temperaturdifferenz dt = t Luft (Eintritt Verdampfer) – to (Verdampfungstemperatur) | [11 empty] | Flüssigkeitskühler Temperaturdifferenz dt = t Kälteträger (Austritt Verdampfer) – to (Verdampfungstemperatur)
dTemp_evap_med | °C | 1995 - 2005 | A | 3.5% | 1995 - 2005A |  | 4
kA_cond | kW/K | > 2005 | A | 2% | > 2005A
Temp_evap_i | °C | < 1995 | W | 0% | < 1995W |  |  | #VALUE! | #VALUE! | #VALUE! | #VALUE! | #VALUE! | #VALUE! | #VALUE! | #VALUE! | #VALUE! | #VALUE! | #VALUE! | #VALUE! | #VALUE! | #VALUE! | #VALUE! | #VALUE! | #VALUE! | #VALUE! | #VALUE! | #VALUE! | #VALUE! | #VALUE! | #VALUE! | #VALUE! | #VALUE! | #VALUE! | #VALUE! | #VALUE! | #VALUE! | #VALUE! | #VALUE! | #VALUE! | #VALUE! | #VALUE! | #VALUE! | #VALUE! | #VALUE! | #VALUE! | #VALUE! | #VALUE! | #VALUE! | #VALUE! | #VALUE! | #VALUE! | #VALUE! | #VALUE! | #VALUE! | #VALUE! | #VALUE! | #VALUE! | #VALUE! | #VALUE! | #VALUE! | #VALUE! | #VALUE! | #VALUE! | #VALUE! | #VALUE! | #VALUE! | #VALUE! | #VALUE! | #VALUE! | #VALUE! | #VALUE! | #VALUE! | #VALUE!
Temp_evap_med_out_i | °C | 1995 - 2005 | W | 0% | 1995 - 2005W |  |  | #VALUE! | #VALUE! | #VALUE! | #VALUE! | #VALUE! | #VALUE! | #VALUE! | #VALUE! | #VALUE! | #VALUE! | #VALUE! | #VALUE! | #VALUE! | #VALUE! | #VALUE! | #VALUE! | #VALUE! | #VALUE! | #VALUE! | #VALUE! | #VALUE! | #VALUE! | #VALUE! | #VALUE! | #VALUE! | #VALUE! | #VALUE! | #VALUE! | #VALUE! | #VALUE! | #VALUE! | #VALUE! | #VALUE! | #VALUE! | #VALUE! | #VALUE! | #VALUE! | #VALUE! | #VALUE! | #VALUE! | #VALUE! | #VALUE! | #VALUE! | #VALUE! | #VALUE! | #VALUE! | #VALUE! | #VALUE! | #VALUE! | #VALUE! | #VALUE! | #VALUE! | #VALUE! | #VALUE! | #VALUE! | #VALUE! | #VALUE! | #VALUE! | #VALUE! | #VALUE! | #VALUE! | #VALUE! | #VALUE! | #VALUE! | #VALUE! | #VALUE!
Temp_evap_med_in_i | °C | > 2005 | W | 0% | > 2005W |  |  | #VALUE! | #VALUE! | #VALUE! | #VALUE! | #VALUE! | #VALUE! | #VALUE! | #VALUE! | #VALUE! | #VALUE! | #VALUE! | #VALUE! | #VALUE! | #VALUE! | #VALUE! | #VALUE! | #VALUE! | #VALUE! | #VALUE! | #VALUE! | #VALUE! | #VALUE! | #VALUE! | #VALUE! | #VALUE! | #VALUE! | #VALUE! | #VALUE! | #VALUE! | #VALUE! | #VALUE! | #VALUE! | #VALUE! | #VALUE! | #VALUE! | #VALUE! | #VALUE! | #VALUE! | #VALUE! | #VALUE! | #VALUE! | #VALUE! | #VALUE! | #VALUE! | #VALUE! | #VALUE! | #VALUE! | #VALUE! | #VALUE! | #VALUE! | #VALUE! | #VALUE! | #VALUE! | #VALUE! | #VALUE! | #VALUE! | #VALUE! | #VALUE! | #VALUE! | #VALUE! | #VALUE! | #VALUE! | #VALUE! | #VALUE! | #VALUE! | #VALUE!
C_evap_med_i | kW/K | [6 empty] | #VALUE! | #VALUE! | #VALUE! | #VALUE! | #VALUE! | #VALUE! | #VALUE! | #VALUE! | #VALUE! | #VALUE! | #VALUE! | #VALUE! | #VALUE! | #VALUE! | #VALUE! | #VALUE! | #VALUE! | #VALUE! | #VALUE! | #VALUE! | #VALUE! | #VALUE! | #VALUE! | #VALUE! | #VALUE! | #VALUE! | #VALUE! | #VALUE! | #VALUE! | #VALUE! | #VALUE! | #VALUE! | #VALUE! | #VALUE! | #VALUE! | #VALUE! | #VALUE! | #VALUE! | #VALUE! | #VALUE! | #VALUE! | #VALUE! | #VALUE! | #VALUE! | #VALUE! | #VALUE! | #VALUE! | #VALUE! | #VALUE! | #VALUE! | #VALUE! | #VALUE! | #VALUE! | #VALUE! | #VALUE! | #VALUE! | #VALUE! | #VALUE! | #VALUE! | #VALUE! | #VALUE! | #VALUE! | #VALUE! | #VALUE! | #VALUE! | #VALUE!
f_evap_aux_ctrl | - |  |  |  |  | O21 | ON
f_evap_aux_el | - | [5 empty] | #N/A
e_evap_aux_n | kW | [5 empty] | #N/A
e_evap_aux_i | kW | [6 empty] | #N/A | #N/A | #N/A | #N/A | #N/A | #N/A | #N/A | #N/A | #N/A | #N/A | #N/A | #N/A | #N/A | #N/A | #N/A | #N/A | #N/A | #N/A | #N/A | #N/A | #N/A | #N/A | #N/A | #N/A | #N/A | #N/A | #N/A | #N/A | #N/A | #N/A | #N/A | #N/A | #N/A | #N/A | #N/A | #N/A | #N/A | #N/A | #N/A | #N/A | #N/A | #N/A | #N/A | #N/A | #N/A | #N/A | #N/A | #N/A | #N/A | #N/A | #N/A | #N/A | #N/A | #N/A | #N/A | #N/A | #N/A | #N/A | #N/A | #N/A | #N/A | #N/A | #N/A | #N/A | #N/A | #N/A
E_evap_aux_i | kWh | [6 empty] | #N/A | #N/A | #N/A | #N/A | #N/A | #N/A | #N/A | #N/A | #N/A | #N/A | #N/A | #N/A | #N/A | #N/A | #N/A | #N/A | #N/A | #N/A | #N/A | #N/A | #N/A | #N/A | #N/A | #N/A | #N/A | #N/A | #N/A | #N/A | #N/A | #N/A | #N/A | #N/A | #N/A | #N/A | #N/A | #N/A | #N/A | #N/A | #N/A | #N/A | #N/A | #N/A | #N/A | #N/A | #N/A | #N/A | #N/A | #N/A | #N/A | #N/A | #N/A | #N/A | #N/A | #N/A | #N/A | #N/A | #N/A | #N/A | #N/A | #N/A | #N/A | #N/A | #N/A | #N/A | #N/A | #N/A
E_evap_aux | MWh/a | [5 empty] | #N/A
Condenser
dTemp_cond_min | °C | #N/A |  | f_aux_el |  | O26
dTemp_cond_med | °C | < 1995 | A | 5% | < 1995A |  | 2
bool_ac | - | 1995 - 2005 | A | 3.5% | 1995 - 2005A | O30 | FALSE
dTemp_ac_min | °C | > 2005 | A | 2% | > 2005A | O31 |  | -25 | -24 | -23 | -22 | -21 | -20 | -19 | -18 | -17 | -16 | -15 | -14 | -13 | -12 | -11 | -10 | -9 | -8 | -7 | -6 | -5 | -4 | -3 | -2 | -1 | 0 | 1 | 2 | 3 | 4 | 5 | 6 | 7 | 8 | 9 | 10 | 11 | 12 | 13 | 14 | 15 | 16 | 17 | 18 | 19 | 20 | 21 | 22 | 23 | 24 | 25 | 26 | 27 | 28 | 29 | 30 | 31 | 32 | 33 | 34 | 35 | 36 | 37 | 38 | 39 | 40
Temp_cond_i | °C | < 1995 | W | 0% | < 1995W |  |  | #N/A | #N/A | #N/A | #N/A | #N/A | #N/A | #N/A | #N/A | #N/A | #N/A | #N/A | #N/A | #N/A | #N/A | #N/A | #N/A | #N/A | #N/A | #N/A | #N/A | #N/A | #N/A | #N/A | #N/A | #N/A | #N/A | #N/A | #N/A | #N/A | #N/A | #N/A | #N/A | #N/A | #N/A | #N/A | #N/A | #N/A | #N/A | #N/A | #N/A | #N/A | #N/A | #N/A | #N/A | #N/A | #N/A | #N/A | #N/A | #N/A | #N/A | #N/A | #N/A | #N/A | #N/A | #N/A | #N/A | #N/A | #N/A | #N/A | #N/A | #N/A | #N/A | #N/A | #N/A | #N/A | #N/A
Temp_cond_med_out_i | °C | 1995 - 2005 | W | 0% | 1995 - 2005W |  |  | 5 | 5 | 5 | 5 | 5 | 5 | 5 | 5 | 5 | 5 | 5 | 5 | 5 | 5 | 5 | 5 | 5 | 5 | 5 | 5 | 5 | 5 | 5 | 5 | 5 | 5 | 5 | 5 | 5 | 5.044 | 5.805 | 6.566 | 7.327 | 8.088 | 8.849 | 9.61 | 10.371 | 11.132 | 11.893 | 12.654 | 13.415 | 14.176 | 14.937 | 15.698 | 16.459 | 17.22 | 17.981 | 18.742 | 19.503 | 20.264 | 21.025 | 21.786 | 22.547 | 23.308 | 24 | 24 | 24 | 24 | 24 | 24 | 24 | 24 | 24 | 24 | 24 | 24
Temp_cond_med_in_i | °C | > 2005 | W | 0% | > 2005W |  |  | 3 | 3 | 3 | 3 | 3 | 3 | 3 | 3 | 3 | 3 | 3 | 3 | 3 | 3 | 3 | 3 | 3 | 3 | 3 | 3 | 3 | 3 | 3 | 3 | 3 | 3 | 3 | 3 | 3 | 3.044 | 3.805 | 4.566 | 5.327 | 6.088 | 6.849 | 7.61 | 8.371 | 9.132 | 9.893 | 10.654 | 11.415 | 12.176 | 12.937 | 13.698 | 14.459 | 15.22 | 15.981 | 16.742 | 17.503 | 18.264 | 19.025 | 19.786 | 20.547 | 21.308 | 22 | 22 | 22 | 22 | 22 | 22 | 22 | 22 | 22 | 22 | 22 | 22
C_cond_med_i | kW/K | [6 empty] | 0 | 0 | 0 | 0 | 0 | 0 | 0 | 0 | 0 | 0 | 0 | 0 | 0 | 0 | 0 | 0 | 0 | 0 | 0 | 0 | 0 | 0 | 0 | 0 | 0 | 0 | 0 | 0 | 0 | 0 | 0 | 0 | 0 | 0 | 0 | 0 | 0 | 0 | 0 | 0 | 0 | 0 | 0 | 0 | 0 | 0 | 0 | 0 | 0 | 0 | 0 | 0 | 0 | 0 | 0 | 0 | 0 | 0 | 0 | 0 | 0 | 0 | 0 | 0 | 0 | 0
f_cond_aux_ctrl | - |  |  |  |  | O27 | ON
f_cond_aux_el | - |  |  |  |  | O32 | #N/A
e_cond_aux_n | kW | [5 empty] | #N/A
e_cond_aux_i | kW | [6 empty] | #N/A | #N/A | #N/A | #N/A | #N/A | #N/A | #N/A | #N/A | #N/A | #N/A | #N/A | #N/A | #N/A | #N/A | #N/A | #N/A | #N/A | #N/A | #N/A | #N/A | #N/A | #N/A | #N/A | #N/A | #N/A | #N/A | #N/A | #N/A | #N/A | #N/A | #N/A | #N/A | #N/A | #N/A | #N/A | #N/A | #N/A | #N/A | #N/A | #N/A | #N/A | #N/A | #N/A | #N/A | #N/A | #N/A | #N/A | #N/A | #N/A | #N/A | #N/A | #N/A | #N/A | #N/A | #N/A | #N/A | #N/A | #N/A | #N/A | #N/A | #N/A | #N/A | #N/A | #N/A | #N/A | #N/A
E_cond_aux_i | kWh | [6 empty] | #N/A | #N/A | #N/A | #N/A | #N/A | #N/A | #N/A | #N/A | #N/A | #N/A | #N/A | #N/A | #N/A | #N/A | #N/A | #N/A | #N/A | #N/A | #N/A | #N/A | #N/A | #N/A | #N/A | #N/A | #N/A | #N/A | #N/A | #N/A | #N/A | #N/A | #N/A | #N/A | #N/A | #N/A | #N/A | #N/A | #N/A | #N/A | #N/A | #N/A | #N/A | #N/A | #N/A | #N/A | #N/A | #N/A | #N/A | #N/A | #N/A | #N/A | #N/A | #N/A | #N/A | #N/A | #N/A | #N/A | #N/A | #N/A | #N/A | #N/A | #N/A | #N/A | #N/A | #N/A | #N/A | #N/A
E_cond_aux | MWh/a | [5 empty] | #N/A
Free-cooling
Installed | - |  |  |  |  | O11 | #N/A
q_fc_n | kW | [5 empty] | #N/A
Temp_sink_n | °C | [5 empty] | 10
dT_sink_n | °C | [5 empty] | 3
C_sink_n | kW/K | [5 empty] | #N/A
Temp_med_out_n | °C | [5 empty] | 15
dT_med_n | °C | [5 empty] | 4
C_med | kW/K | [5 empty] | #N/A
LMTD | °C | [5 empty] | 5.4848
UA | kW/K | [5 empty] | #N/A
Temp_fc_sink_in_i | °C | [6 empty] | 3 | 3 | 3 | 3 | 3 | 3 | 3 | 3 | 3 | 3 | 3 | 3 | 3 | 3 | 3 | 3 | 3 | 3 | 3 | 3 | 3 | 3 | 3 | 3 | 3 | 3 | 3 | 3 | 3 | 3.044 | 3.805 | 4.566 | 5.327 | 6.088 | 6.849 | 7.61 | 8.371 | 9.132 | 9.893 | 10.654 | 11.415 | 12.176 | 12.937 | 13.698 | 14.459 | 15.22 | 15.981 | 16.742 | 17.503 | 18.264 | 19.025 | 19.786 | 20.547 | 21.308 | 22 | 22 | 22 | 22 | 22 | 22 | 22 | 22 | 22 | 22 | 22 | 22
Temp_fc_med_out_i | °C | [6 empty] | #VALUE! | #VALUE! | #VALUE! | #VALUE! | #VALUE! | #VALUE! | #VALUE! | #VALUE! | #VALUE! | #VALUE! | #VALUE! | #VALUE! | #VALUE! | #VALUE! | #VALUE! | #VALUE! | #VALUE! | #VALUE! | #VALUE! | #VALUE! | #VALUE! | #VALUE! | #VALUE! | #VALUE! | #VALUE! | #VALUE! | #VALUE! | #VALUE! | #VALUE! | #VALUE! | #VALUE! | #VALUE! | #VALUE! | #VALUE! | #VALUE! | #VALUE! | #VALUE! | #VALUE! | #VALUE! | #VALUE! | #VALUE! | #VALUE! | #VALUE! | #VALUE! | #VALUE! | #VALUE! | #VALUE! | #VALUE! | #VALUE! | #VALUE! | #VALUE! | #VALUE! | #VALUE! | #VALUE! | #VALUE! | #VALUE! | #VALUE! | #VALUE! | #VALUE! | #VALUE! | #VALUE! | #VALUE! | #VALUE! | #VALUE! | #VALUE! | #VALUE!
Temp_fc_med_in_i | °C | [6 empty] | #VALUE! | #VALUE! | #VALUE! | #VALUE! | #VALUE! | #VALUE! | #VALUE! | #VALUE! | #VALUE! | #VALUE! | #VALUE! | #VALUE! | #VALUE! | #VALUE! | #VALUE! | #VALUE! | #VALUE! | #VALUE! | #VALUE! | #VALUE! | #VALUE! | #VALUE! | #VALUE! | #VALUE! | #VALUE! | #VALUE! | #VALUE! | #VALUE! | #VALUE! | #VALUE! | #VALUE! | #VALUE! | #VALUE! | #VALUE! | #VALUE! | #VALUE! | #VALUE! | #VALUE! | #VALUE! | #VALUE! | #VALUE! | #VALUE! | #VALUE! | #VALUE! | #VALUE! | #VALUE! | #VALUE! | #VALUE! | #VALUE! | #VALUE! | #VALUE! | #VALUE! | #VALUE! | #VALUE! | #VALUE! | #VALUE! | #VALUE! | #VALUE! | #VALUE! | #VALUE! | #VALUE! | #VALUE! | #VALUE! | #VALUE! | #VALUE! | #VALUE!
Temp_sink_out_i | °C | [6 empty] | #N/A | #N/A | #N/A | #N/A | #N/A | #N/A | #N/A | #N/A | #N/A | #N/A | #N/A | #N/A | #N/A | #N/A | #N/A | #N/A | #N/A | #N/A | #N/A | #N/A | #N/A | #N/A | #N/A | #N/A | #N/A | #N/A | #N/A | #N/A | #N/A | #N/A | #N/A | #N/A | #N/A | #N/A | #N/A | #N/A | #N/A | #N/A | #N/A | #N/A | #N/A | #N/A | #N/A | #N/A | #N/A | #N/A | #N/A | #N/A | #N/A | #N/A | #N/A | #N/A | #N/A | #N/A | #N/A | #N/A | #N/A | #N/A | #N/A | #N/A | #N/A | #N/A | #N/A | #N/A | #N/A | #N/A
q_fc_demand_i | kW | [6 empty] | 0 | 0 | 0 | 0 | 0 | 0 | 0 | 0 | 0 | 0 | 0 | 0 | 0 | 0 | 0 | 0 | 0 | 0 | 0 | 0 | 0 | 0 | 0 | 0 | 0 | 0 | 0 | 0 | 0 | 0 | 0 | 0 | 0 | 0 | 0 | 0 | 0 | 0 | 0 | 0 | 0 | 0 | 0 | 0 | 0 | 0 | 0 | 0 | 0 | 0 | 0 | 0 | 0 | 0 | 0 | 0 | 0 | 0 | 0 | 0 | 0 | 0 | 0 | 0 | 0 | 0
q_fc_parallel_i | kW | [6 empty] | 0 | 0 | 0 | 0 | 0 | 0 | 0 | 0 | 0 | 0 | 0 | 0 | 0 | 0 | 0 | 0 | 0 | 0 | 0 | 0 | 0 | 0 | 0 | 0 | 0 | 0 | 0 | 0 | 0 | 0 | 0 | 0 | 0 | 0 | 0 | 0 | 0 | 0 | 0 | 0 | 0 | 0 | 0 | 0 | 0 | 0 | 0 | 0 | 0 | 0 | 0 | 0 | 0 | 0 | 0 | 0 | 0 | 0 | 0 | 0 | 0 | 0 | 0 | 0 | 0 | 0
q_fc_serie_i | kW | [6 empty] | 0 | 0 | 0 | 0 | 0 | 0 | 0 | 0 | 0 | 0 | 0 | 0 | 0 | 0 | 0 | 0 | 0 | 0 | 0 | 0 | 0 | 0 | 0 | 0 | 0 | 0 | 0 | 0 | 0 | 0 | 0 | 0 | 0 | 0 | 0 | 0 | 0 | 0 | 0 | 0 | 0 | 0 | 0 | 0 | 0 | 0 | 0 | 0 | 0 | 0 | 0 | 0 | 0 | 0 | 0 | 0 | 0 | 0 | 0 | 0 | 0 | 0 | 0 | 0 | 0 | 0
Q_fc_i | kWh | [6 empty] | #N/A | #N/A | #N/A | #N/A | #N/A | #N/A | #N/A | #N/A | #N/A | #N/A | #N/A | #N/A | #N/A | #N/A | #N/A | #N/A | #N/A | #N/A | #N/A | #N/A | #N/A | #N/A | #N/A | #N/A | #N/A | #N/A | #N/A | #N/A | #N/A | #N/A | #N/A | #N/A | #N/A | #N/A | #N/A | #N/A | #N/A | #N/A | #N/A | #N/A | #N/A | #N/A | #N/A | #N/A | #N/A | #N/A | #N/A | #N/A | #N/A | #N/A | #N/A | #N/A | #N/A | #N/A | #N/A | #N/A | #N/A | #N/A | #N/A | #N/A | #N/A | #N/A | #N/A | #N/A | #N/A | #N/A
tau_fc_i | - | [6 empty] | 0% | 0% | 0% | 0% | 0% | 0% | 0% | 0% | 0% | 0% | 0% | 0% | 0% | 0% | 0% | 0% | 0% | 0% | 0% | 0% | 0% | 0% | 0% | 0% | 0% | 0% | 0% | 0% | 0% | 0% | 0% | 0% | 0% | 0% | 0% | 0% | 0% | 0% | 0% | 0% | 0% | 0% | 0% | 0% | 0% | 0% | 0% | 0% | 0% | 0% | 0% | 0% | 0% | 0% | 0% | 0% | 0% | 0% | 0% | 0% | 0% | 0% | 0% | 0% | 0% | 0%
f_fc_aux_ctrl | - | [5 empty] | VAR
f_fc_aux_el | - | [5 empty] | #N/A
e_fc_aux_n | kW | [5 empty] | #N/A
e_fc_aux_i | kW | [6 empty] | #N/A | #N/A | #N/A | #N/A | #N/A | #N/A | #N/A | #N/A | #N/A | #N/A | #N/A | #N/A | #N/A | #N/A | #N/A | #N/A | #N/A | #N/A | #N/A | #N/A | #N/A | #N/A | #N/A | #N/A | #N/A | #N/A | #N/A | #N/A | #N/A | #N/A | #N/A | #N/A | #N/A | #N/A | #N/A | #N/A | #N/A | #N/A | #N/A | #N/A | #N/A | #N/A | #N/A | #N/A | #N/A | #N/A | #N/A | #N/A | #N/A | #N/A | #N/A | #N/A | #N/A | #N/A | #N/A | #N/A | #N/A | #N/A | #N/A | #N/A | #N/A | #N/A | #N/A | #N/A | #N/A | #N/A
E_fc_aux_i | kWh | [6 empty] | #N/A | #N/A | #N/A | #N/A | #N/A | #N/A | #N/A | #N/A | #N/A | #N/A | #N/A | #N/A | #N/A | #N/A | #N/A | #N/A | #N/A | #N/A | #N/A | #N/A | #N/A | #N/A | #N/A | #N/A | #N/A | #N/A | #N/A | #N/A | #N/A | #N/A | #N/A | #N/A | #N/A | #N/A | #N/A | #N/A | #N/A | #N/A | #N/A | #N/A | #N/A | #N/A | #N/A | #N/A | #N/A | #N/A | #N/A | #N/A | #N/A | #N/A | #N/A | #N/A | #N/A | #N/A | #N/A | #N/A | #N/A | #N/A | #N/A | #N/A | #N/A | #N/A | #N/A | #N/A | #N/A | #N/A
E_fc_aux | MWh/a | [5 empty] | #N/A
Performance
EER_i | - | [6 empty] | #N/A | #N/A | #N/A | #N/A | #N/A | #N/A | #N/A | #N/A | #N/A | #N/A | #N/A | #N/A | #N/A | #N/A | #N/A | #N/A | #N/A | #N/A | #N/A | #N/A | #N/A | #N/A | #N/A | #N/A | #N/A | #N/A | #N/A | #N/A | #N/A | #N/A | #N/A | #N/A | #N/A | #N/A | #N/A | #N/A | #N/A | #N/A | #N/A | #N/A | #N/A | #N/A | #N/A | #N/A | #N/A | #N/A | #N/A | #N/A | #N/A | #N/A | #N/A | #N/A | #N/A | #N/A | #N/A | #N/A | #N/A | #N/A | #N/A | #N/A | #N/A | #N/A | #N/A | #N/A | #N/A | #N/A
Q_comp_i | kWh | [6 empty] | #N/A | #N/A | #N/A | #N/A | #N/A | #N/A | #N/A | #N/A | #N/A | #N/A | #N/A | #N/A | #N/A | #N/A | #N/A | #N/A | #N/A | #N/A | #N/A | #N/A | #N/A | #N/A | #N/A | #N/A | #N/A | #N/A | #N/A | #N/A | #N/A | #N/A | #N/A | #N/A | #N/A | #N/A | #N/A | #N/A | #N/A | #N/A | #N/A | #N/A | #N/A | #N/A | #N/A | #N/A | #N/A | #N/A | #N/A | #N/A | #N/A | #N/A | #N/A | #N/A | #N/A | #N/A | #N/A | #N/A | #N/A | #N/A | #N/A | #N/A | #N/A | #N/A | #N/A | #N/A | #N/A | #N/A
E_comp_i | kWh | [6 empty] | #N/A | #N/A | #N/A | #N/A | #N/A | #N/A | #N/A | #N/A | #N/A | #N/A | #N/A | #N/A | #N/A | #N/A | #N/A | #N/A | #N/A | #N/A | #N/A | #N/A | #N/A | #N/A | #N/A | #N/A | #N/A | #N/A | #N/A | #N/A | #N/A | #N/A | #N/A | #N/A | #N/A | #N/A | #N/A | #N/A | #N/A | #N/A | #N/A | #N/A | #N/A | #N/A | #N/A | #N/A | #N/A | #N/A | #N/A | #N/A | #N/A | #N/A | #N/A | #N/A | #N/A | #N/A | #N/A | #N/A | #N/A | #N/A | #N/A | #N/A | #N/A | #N/A | #N/A | #N/A | #N/A | #N/A
E_comp | MWh/a | [5 empty] | #N/A
[7 empty] | TOT | KM | FC
Q | MWh/a | [5 empty] | 0 | #N/A | #N/A
E | MWh/a | [5 empty] | 0 | #N/A | #N/A
JAZ | - | [5 empty] | 0 | - | -
t_on_full | h/a | [5 empty] | 0

## C-4
Zurück zur Übersicht |  |  |  | SHEET | TEXT | Variable | row | def | fill | error |  | CAL-4
Die gesamten Angaben müssen vollständig erfasst werden (Pflichtfelder). |  |  |  |  | 1
Kältemaschine: |  |  |  |  | 70
Allgemeine Angaben |  |  |  |  | 71 | 77 |  |  |  |  | Correct? | FALSE
Zustand |  |  |  |  | 97 | Status | - |  | FALSE
Name (Marke, Modell) |  |  |  |  | 72 | - | - |  | FALSE
Nennkälteleistung (kW) |  |  |  |  | 74 | - | - |  | FALSE |  | Q_evap | 0
Baujahr |  |  |  |  | 75 | - | - |  | FALSE |  | Year | 0
Free-Cooling |  |  |  |  | - | KM_Freecooling | 0 |  | FALSE |  | Installed | #N/A
Kompression und Expansion |  |  |  |  | 98 | 105
Expansionsventil, Standard oder Eingabe |  |  |  |  | 82 | KM_Druckregler | 0 | 0 | FALSE |  |  | #N/A
Verdichter, Standard oder Eingabe |  |  |  |  | 83 | KM_Kompressor | 0 | 0 | FALSE |  |  | #N/A
Verdampfer |  |  |  |  | 92 | 105 | [5 empty] | Evaporator | Selection | Is Air?
Übertragungsmedium |  |  |  |  | 107 | KM_Medium | 0 |  | FALSE |  |  | - | Platten | FALSE
Typ |  |  |  |  | 79 | KM_Verdampfer | 0 |  | FALSE | FALSE |  |  | Rohrbündel
∆T, Standard oder Eingabe (K)** |  |  |  |  | 94 | KM_Verdampfer | 0 |  | FALSE |  |  |  | Nicht bekannt
Regelung der Ventilatoren, Standard oder Eingabe |  |  |  |  | 84 | KM_Ventilator | 0 | 0 | FALSE | FALSE |  | ON
[6 empty] | KM_Verdampfer | 0 |  |  |  |  | VAR
Verflüssiger |  |  |  |  | 91 | 105 | [5 empty] | Condenser | Selection | Is Air?
Übertragungsmedium |  |  |  |  | 107 | KM_Medium | 0 |  | FALSE |  |  | - | Platten | FALSE
Typ |  |  |  |  | 79 | KM_Verflüssiger | 0 |  | FALSE | FALSE |  |  | Rohrbündel
∆T, Standard oder Eingabe (K)* |  |  |  |  | 109 | KM_Verflüssiger | 0 |  | FALSE |  |  |  | Nicht bekannt
Regelung der Ventilatoren, Standard oder Eingabe |  |  |  |  | 84 | KM_Ventilator | 0 | 0 | FALSE | FALSE |  | ON
[6 empty] | KM_Verflüssiger | 0 |  |  |  |  | VAR
Rückkühler |  |  |  |  | 81 | 105 | [5 empty] | Condenser | Selection | Is Air?
Typ |  |  |  |  | 79 | KM_Rückkühler | 0 |  | FALSE | FALSE |  | FALSE | Kein Rückkühler | -
∆T, Standard oder Eingabe (K)* |  |  |  |  | 109 | KM_Rückkühler | 0 |  | FALSE | FALSE
Regelung der Ventilatoren, Standard oder Eingabe |  |  |  |  | 84 | KM_Ventilator | 0 | 0 | FALSE | FALSE |  | -
[6 empty] | KM_Rückkühler | 0
Beschreibung und Bemerkungen |  |  |  |  | 106
Verbraucher |  |  |  |  | 85
Ein Verbraucher (Zeile) muss vollständig erfasst werden. | Anwendungs-temperatur | Betriebs-stunden | Auslegung-Kühlleistung | Grund-kühlleistung | 78 | 86 | 87 | 89 | 88 |  |  |  | 1 | 2 | 3 | 4
| °C | h/d | kW | % |  |  |  |  | FALSE |  | temp_sink | 0 | Raumklima | Raumklima | Climatisation | Climatizzazione | 0
[5 empty] | - | Kältebedarf | - |  | FALSE | FALSE | t_day | 0 | Gewerbe Plus-Kälte | Gewerbe Plus-Kälte | Commerce, froid positif | Commerciale, freddo positivo | 0.4
Andere |  |  |  |  | 90 |  |  |  | FALSE | FALSE | q_srv_n | 0 | Gewerbe Plus-Minus | Gewerbe Plus-Minus | Commerce, froid négatif | Commerciale, freddo negativo | 0.6
Gesamt | 0 | 0 | 0 | 0% | 108 | [5 empty] | q_srv_base | 0 | Prozesskälte / IT-Server | Prozesskälte / IT-Server | Froid industriel / serveur IT | Refrigerazione industriale / server IT | 0.8
[11 empty] | ID | 9
Energiebilanz |  |  |  |  | 95 | H
Betriebsstunden (h/a) | 0 |  |  |  | 100 | 146
Kälteproduktion (MWh/a) | 0 |  |  |  | 102 | 143
Elektrizitätsbedarf (MWh/a) | 0 |  |  |  | 103 | 144
JAZ | 0 |  |  |  | 104 | 145
[12 empty] | 127 | 138
Belastungsrate |  |  |  |  | 110 | [5 empty] | I20:BV20 | I127:BV127 | I138:BV138 | I19:BV19
[11 empty] | Temp_amb | Q_fc | Q_km | bin
[11 empty] | -25 | #N/A | #N/A | 0
[11 empty] | -24 | #N/A | #N/A | 0
[11 empty] | -23 | #N/A | #N/A | 0
[11 empty] | -22 | #N/A | #N/A | 0
[11 empty] | -21 | #N/A | #N/A | 0
[11 empty] | -20 | #N/A | #N/A | 0
[11 empty] | -19 | #N/A | #N/A | 0
[11 empty] | -18 | #N/A | #N/A | 0
[11 empty] | -17 | #N/A | #N/A | 0
[11 empty] | -16 | #N/A | #N/A | 0
[11 empty] | -15 | #N/A | #N/A | 0
[11 empty] | -14 | #N/A | #N/A | 0
[11 empty] | -13 | #N/A | #N/A | 5
[11 empty] | -12 | #N/A | #N/A | 4
[11 empty] | -11 | #N/A | #N/A | 8
[11 empty] | -10 | #N/A | #N/A | 19
FC | Free-Cooling | [9 empty] | -9 | #N/A | #N/A | 33
CYCLE | Kältemaschine |  |  |  | 112 | [5 empty] | -8 | #N/A | #N/A | 33
BIN | Bin-Dauer |  |  |  | 111 | [5 empty] | -7 | #N/A | #N/A | 33
TEMP | Bin-Temperatur |  |  |  | 113 | [5 empty] | -6 | #N/A | #N/A | 40
CP | Kälteproduktion |  |  |  | 114 | [5 empty] | -5 | #N/A | #N/A | 52
[11 empty] | -4 | #N/A | #N/A | 80
[11 empty] | -3 | #N/A | #N/A | 124
[11 empty] | -2 | #N/A | #N/A | 185
[11 empty] | -1 | #N/A | #N/A | 251
[11 empty] | 0 | #N/A | #N/A | 249
[11 empty] | 1 | #N/A | #N/A | 360
[11 empty] | 2 | #N/A | #N/A | 425
[11 empty] | 3 | #N/A | #N/A | 445
[11 empty] | 4 | #N/A | #N/A | 401
[11 empty] | 5 | #N/A | #N/A | 298
[11 empty] | 6 | #N/A | #N/A | 344
[11 empty] | 7 | #N/A | #N/A | 343
[11 empty] | 8 | #N/A | #N/A | 383
[11 empty] | 9 | #N/A | #N/A | 415
[11 empty] | 10 | #N/A | #N/A | 424
[11 empty] | 11 | #N/A | #N/A | 404
[11 empty] | 12 | #N/A | #N/A | 359
[11 empty] | 13 | #N/A | #N/A | 348
[11 empty] | 14 | #N/A | #N/A | 319
[11 empty] | 15 | #N/A | #N/A | 293
[11 empty] | 16 | #N/A | #N/A | 343
[11 empty] | 17 | #N/A | #N/A | 308
[11 empty] | 18 | #N/A | #N/A | 253
[11 empty] | 19 | #N/A | #N/A | 225
[11 empty] | 20 | #N/A | #N/A | 181
[11 empty] | 21 | #N/A | #N/A | 151
[11 empty] | 22 | #N/A | #N/A | 126
[11 empty] | 23 | #N/A | #N/A | 111
[11 empty] | 24 | #N/A | #N/A | 97
[11 empty] | 25 | #N/A | #N/A | 94
[11 empty] | 26 | #N/A | #N/A | 69
[11 empty] | 27 | #N/A | #N/A | 56
[11 empty] | 28 | #N/A | #N/A | 35
[11 empty] | 29 | #N/A | #N/A | 16
[11 empty] | 30 | #N/A | #N/A | 16
[11 empty] | 31 | #N/A | #N/A | 2
[11 empty] | 32 | #N/A | #N/A | 0
[11 empty] | 33 | #N/A | #N/A | 0
[11 empty] | 34 | #N/A | #N/A | 0
[11 empty] | 35 | #N/A | #N/A | 0
[11 empty] | 36 | #N/A | #N/A | 0
[11 empty] | 37 | #N/A | #N/A | 0
[11 empty] | 38 | #N/A | #N/A | 0
[11 empty] | 39 | #N/A | #N/A | 0
[11 empty] | 40 | #N/A | #N/A | 0

## CAL-4 (hidden)
SHEET | C-4 |  |  |  |  | INDEX | Single Values
Technology
Year | - |  |  |  |  | O10 | 0
Condenser | - |  |  |  |  | O24 | -
Evaporator | - |  |  |  |  | O18 | -
Nominal conditions
T_hot | °C | [5 empty] | 35
T_cold | °C |  |  |  |  | O39 | 0
T_evap | °C | [5 empty] | #VALUE!
T_cond | °C | [5 empty] | #VALUE!
Q_evap | kW |  |  |  |  | O9 | 0
Q_cond | kW | [5 empty] | #N/A
EER | - | [5 empty] | #N/A
Station
Station_air | - | [5 empty] | - | 35
Station_water | - | [5 empty] | - | 365
BINs | [7 empty] | 0 | 0 | 0 | 0 | 0 | 0 | 0 | 0 | 0 | 0 | 0 | 0 | 5 | 4 | 8 | 19 | 33 | 33 | 33 | 40 | 52 | 80 | 124 | 185 | 251 | 249 | 360 | 425 | 445 | 401 | 298 | 344 | 343 | 383 | 415 | 424 | 404 | 359 | 348 | 319 | 293 | 343 | 308 | 253 | 225 | 181 | 151 | 126 | 111 | 97 | 94 | 69 | 56 | 35 | 16 | 16 | 2 | 0 | 0 | 0 | 0 | 0 | 0 | 0 | 0 | 0
Temp_air_i | °C | [6 empty] | -25 | -24 | -23 | -22 | -21 | -20 | -19 | -18 | -17 | -16 | -15 | -14 | -13 | -12 | -11 | -10 | -9 | -8 | -7 | -6 | -5 | -4 | -3 | -2 | -1 | 0 | 1 | 2 | 3 | 4 | 5 | 6 | 7 | 8 | 9 | 10 | 11 | 12 | 13 | 14 | 15 | 16 | 17 | 18 | 19 | 20 | 21 | 22 | 23 | 24 | 25 | 26 | 27 | 28 | 29 | 30 | 31 | 32 | 33 | 34 | 35 | 36 | 37 | 38 | 39 | 40
Temp_water_i | °C | [6 empty] | 3 | 3 | 3 | 3 | 3 | 3 | 3 | 3 | 3 | 3 | 3 | 3 | 3 | 3 | 3 | 3 | 3 | 3 | 3 | 3 | 3 | 3 | 3 | 3 | 3 | 3 | 3 | 3 | 3 | 3.044 | 3.805 | 4.566 | 5.327 | 6.088 | 6.849 | 7.61 | 8.371 | 9.132 | 9.893 | 10.654 | 11.415 | 12.176 | 12.937 | 13.698 | 14.459 | 15.22 | 15.981 | 16.742 | 17.503 | 18.264 | 19.025 | 19.786 | 20.547 | 21.308 | 22 | 22 | 22 | 22 | 22 | 22 | 22 | 22 | 22 | 22 | 22 | 22
Temp_src_i | °C | [6 empty] | 3 | 3 | 3 | 3 | 3 | 3 | 3 | 3 | 3 | 3 | 3 | 3 | 3 | 3 | 3 | 3 | 3 | 3 | 3 | 3 | 3 | 3 | 3 | 3 | 3 | 3 | 3 | 3 | 3 | 3.044 | 3.805 | 4.566 | 5.327 | 6.088 | 6.849 | 7.61 | 8.371 | 9.132 | 9.893 | 10.654 | 11.415 | 12.176 | 12.937 | 13.698 | 14.459 | 15.22 | 15.981 | 16.742 | 17.503 | 18.264 | 19.025 | 19.786 | 20.547 | 21.308 | 22 | 22 | 22 | 22 | 22 | 22 | 22 | 22 | 22 | 22 | 22 | 22
Demand
q_srv_n | kW |  |  |  |  | O41 | 0
Q_srv | MWh/a | [5 empty] | - | not implemented
t_day | h/d |  |  |  |  | O40 | 0 | 0%
temp_sink_ctrl | - | [5 empty] | - | not implemented
temp_sink_i | °C | [6 empty] | 0 | 0 | 0 | 0 | 0 | 0 | 0 | 0 | 0 | 0 | 0 | 0 | 0 | 0 | 0 | 0 | 0 | 0 | 0 | 0 | 0 | 0 | 0 | 0 | 0 | 0 | 0 | 0 | 0 | 0 | 0 | 0 | 0 | 0 | 0 | 0 | 0 | 0 | 0 | 0 | 0 | 0 | 0 | 0 | 0 | 0 | 0 | 0 | 0 | 0 | 0 | 0 | 0 | 0 | 0 | 0 | 0 | 0 | 0 | 0 | 0 | 0 | 0 | 0 | 0 | 0
Base demand
q_srv_n_base | kW |  |  |  |  | O42 | 0
q_srv_base_i | kW | [6 empty] | 0 | 0 | 0 | 0 | 0 | 0 | 0 | 0 | 0 | 0 | 0 | 0 | 0 | 0 | 0 | 0 | 0 | 0 | 0 | 0 | 0 | 0 | 0 | 0 | 0 | 0 | 0 | 0 | 0 | 0 | 0 | 0 | 0 | 0 | 0 | 0 | 0 | 0 | 0 | 0 | 0 | 0 | 0 | 0 | 0 | 0 | 0 | 0 | 0 | 0 | 0 | 0 | 0 | 0 | 0 | 0 | 0 | 0 | 0 | 0 | 0 | 0 | 0 | 0 | 0 | 0
t_on_srv_base_i | h/d | [6 empty] | 0% | 0% | 0% | 0% | 0% | 0% | 0% | 0% | 0% | 0% | 0% | 0% | 0% | 0% | 0% | 0% | 0% | 0% | 0% | 0% | 0% | 0% | 0% | 0% | 0% | 0% | 0% | 0% | 0% | 0% | 0% | 0% | 0% | 0% | 0% | 0% | 0% | 0% | 0% | 0% | 0% | 0% | 0% | 0% | 0% | 0% | 0% | 0% | 0% | 0% | 0% | 0% | 0% | 0% | 0% | 0% | 0% | 0% | 0% | 0% | 0% | 0% | 0% | 0% | 0% | 0%
Q_srv_base_i | kWh | [6 empty] | 0 | 0 | 0 | 0 | 0 | 0 | 0 | 0 | 0 | 0 | 0 | 0 | 0 | 0 | 0 | 0 | 0 | 0 | 0 | 0 | 0 | 0 | 0 | 0 | 0 | 0 | 0 | 0 | 0 | 0 | 0 | 0 | 0 | 0 | 0 | 0 | 0 | 0 | 0 | 0 | 0 | 0 | 0 | 0 | 0 | 0 | 0 | 0 | 0 | 0 | 0 | 0 | 0 | 0 | 0 | 0 | 0 | 0 | 0 | 0 | 0 | 0 | 0 | 0 | 0 | 0
Q_srv_base | MWh/a | [5 empty] | 0
Variable demand
temp_start | °C |  |  |  |  | O43 | 5
dT_gains | °C | [5 empty] | 0
q_srv_var | kW | [5 empty] | 0
tau_srv_var_i | - | [6 empty] | 0% | 0% | 0% | 0% | 0% | 0% | 0% | 0% | 0% | 0% | 0% | 0% | 0% | 0% | 0% | 0% | 0% | 0% | 0% | 0% | 0% | 0% | 0% | 0% | 0% | 0% | 0% | 0% | 0% | 0% | 0% | 3.333% | 6.667% | 10% | 13.33% | 16.67% | 20% | 23.33% | 26.67% | 30% | 33.33% | 36.67% | 40% | 43.33% | 46.67% | 50% | 53.33% | 56.67% | 60% | 63.33% | 66.67% | 70% | 73.33% | 76.67% | 80% | 83.33% | 86.67% | 90% | 93.33% | 96.67% | 100% | 103.3% | 106.7% | 110% | 113.3% | 116.7%
q_srv_var_i | kW | [6 empty] | 0 | 0 | 0 | 0 | 0 | 0 | 0 | 0 | 0 | 0 | 0 | 0 | 0 | 0 | 0 | 0 | 0 | 0 | 0 | 0 | 0 | 0 | 0 | 0 | 0 | 0 | 0 | 0 | 0 | 0 | 0 | 0 | 0 | 0 | 0 | 0 | 0 | 0 | 0 | 0 | 0 | 0 | 0 | 0 | 0 | 0 | 0 | 0 | 0 | 0 | 0 | 0 | 0 | 0 | 0 | 0 | 0 | 0 | 0 | 0 | 0 | 0 | 0 | 0 | 0 | 0
t_on_srv_var_i | h/d | [6 empty] | 0% | 0% | 0% | 0% | 0% | 0% | 0% | 0% | 0% | 0% | 0% | 0% | 0% | 0% | 0% | 0% | 0% | 0% | 0% | 0% | 0% | 0% | 0% | 0% | 0% | 0% | 0% | 0% | 0% | 0% | 0% | 0% | 0% | 0% | 0% | 0% | 0% | 0% | 0% | 0% | 0% | 0% | 0% | 0% | 0% | 0% | 0% | 0% | 0% | 0% | 0% | 0% | 0% | 0% | 0% | 0% | 0% | 0% | 0% | 0% | 0% | 0% | 0% | 0% | 0% | 0%
Q_srv_var_i | kWh | [6 empty] | 0 | 0 | 0 | 0 | 0 | 0 | 0 | 0 | 0 | 0 | 0 | 0 | 0 | 0 | 0 | 0 | 0 | 0 | 0 | 0 | 0 | 0 | 0 | 0 | 0 | 0 | 0 | 0 | 0 | 0 | 0 | 0 | 0 | 0 | 0 | 0 | 0 | 0 | 0 | 0 | 0 | 0 | 0 | 0 | 0 | 0 | 0 | 0 | 0 | 0 | 0 | 0 | 0 | 0 | 0 | 0 | 0 | 0 | 0 | 0 | 0 | 0 | 0 | 0 | 0 | 0
Q_srv_var | MWh/a | [5 empty] | 0
Combined demand
q_srv_i | kW | [6 empty] | 0 | 0 | 0 | 0 | 0 | 0 | 0 | 0 | 0 | 0 | 0 | 0 | 0 | 0 | 0 | 0 | 0 | 0 | 0 | 0 | 0 | 0 | 0 | 0 | 0 | 0 | 0 | 0 | 0 | 0 | 0 | 0 | 0 | 0 | 0 | 0 | 0 | 0 | 0 | 0 | 0 | 0 | 0 | 0 | 0 | 0 | 0 | 0 | 0 | 0 | 0 | 0 | 0 | 0 | 0 | 0 | 0 | 0 | 0 | 0 | 0 | 0 | 0 | 0 | 0 | 0
t_on_srv_i | h/d | [6 empty] | 0% | 0% | 0% | 0% | 0% | 0% | 0% | 0% | 0% | 0% | 0% | 0% | 0% | 0% | 0% | 0% | 0% | 0% | 0% | 0% | 0% | 0% | 0% | 0% | 0% | 0% | 0% | 0% | 0% | 0% | 0% | 0% | 0% | 0% | 0% | 0% | 0% | 0% | 0% | 0% | 0% | 0% | 0% | 0% | 0% | 0% | 0% | 0% | 0% | 0% | 0% | 0% | 0% | 0% | 0% | 0% | 0% | 0% | 0% | 0% | 0% | 0% | 0% | 0% | 0% | 0%
Q_srv_i | kWh | [6 empty] | 0 | 0 | 0 | 0 | 0 | 0 | 0 | 0 | 0 | 0 | 0 | 0 | 0 | 0 | 0 | 0 | 0 | 0 | 0 | 0 | 0 | 0 | 0 | 0 | 0 | 0 | 0 | 0 | 0 | 0 | 0 | 0 | 0 | 0 | 0 | 0 | 0 | 0 | 0 | 0 | 0 | 0 | 0 | 0 | 0 | 0 | 0 | 0 | 0 | 0 | 0 | 0 | 0 | 0 | 0 | 0 | 0 | 0 | 0 | 0 | 0 | 0 | 0 | 0 | 0 | 0
bool_on_srv_i | - | [6 empty] | 0 | 0 | 0 | 0 | 0 | 0 | 0 | 0 | 0 | 0 | 0 | 0 | 0 | 0 | 0 | 0 | 0 | 0 | 0 | 0 | 0 | 0 | 0 | 0 | 0 | 0 | 0 | 0 | 0 | 0 | 0 | 0 | 0 | 0 | 0 | 0 | 0 | 0 | 0 | 0 | 0 | 0 | 0 | 0 | 0 | 0 | 0 | 0 | 0 | 0 | 0 | 0 | 0 | 0 | 0 | 0 | 0 | 0 | 0 | 0 | 0 | 0 | 0 | 0 | 0 | 0
Defrosting evap. |  | 2 | f_defrost_aux_q | f_defrost_aux_el
f_defrost_aux_q | - | -50 | 0.5 | 0.25 |  |  | 0%
q_defrost_aux_n | kW | 0 | 0.5 | 0.125 |  |  | 0
q_defrost_aux_i | kWh | 8 | 0 | 0 |  |  |  | 0 | 0 | 0 | 0 | 0 | 0 | 0 | 0 | 0 | 0 | 0 | 0 | 0 | 0 | 0 | 0 | 0 | 0 | 0 | 0 | 0 | 0 | 0 | 0 | 0 | 0 | 0 | 0 | 0 | 0 | 0 | 0 | 0 | 0 | 0 | 0 | 0 | 0 | 0 | 0 | 0 | 0 | 0 | 0 | 0 | 0 | 0 | 0 | 0 | 0 | 0 | 0 | 0 | 0 | 0 | 0 | 0 | 0 | 0 | 0 | 0 | 0 | 0 | 0 | 0 | 0
Q_defrost_aux_i | kWh | [6 empty] | 0 | 0 | 0 | 0 | 0 | 0 | 0 | 0 | 0 | 0 | 0 | 0 | 0 | 0 | 0 | 0 | 0 | 0 | 0 | 0 | 0 | 0 | 0 | 0 | 0 | 0 | 0 | 0 | 0 | 0 | 0 | 0 | 0 | 0 | 0 | 0 | 0 | 0 | 0 | 0 | 0 | 0 | 0 | 0 | 0 | 0 | 0 | 0 | 0 | 0 | 0 | 0 | 0 | 0 | 0 | 0 | 0 | 0 | 0 | 0 | 0 | 0 | 0 | 0 | 0 | 0
Q_defrost_aux | MWh/a | [5 empty] | 0
f_defrost_aux_el | - | [5 empty] | 0%
e_defrost_aux_n | kW | [5 empty] | 0
e_defrost_aux_i | kW | [6 empty] | 0 | 0 | 0 | 0 | 0 | 0 | 0 | 0 | 0 | 0 | 0 | 0 | 0 | 0 | 0 | 0 | 0 | 0 | 0 | 0 | 0 | 0 | 0 | 0 | 0 | 0 | 0 | 0 | 0 | 0 | 0 | 0 | 0 | 0 | 0 | 0 | 0 | 0 | 0 | 0 | 0 | 0 | 0 | 0 | 0 | 0 | 0 | 0 | 0 | 0 | 0 | 0 | 0 | 0 | 0 | 0 | 0 | 0 | 0 | 0 | 0 | 0 | 0 | 0 | 0 | 0
E_defrost_aux_i | kWh | [6 empty] | 0 | 0 | 0 | 0 | 0 | 0 | 0 | 0 | 0 | 0 | 0 | 0 | 0 | 0 | 0 | 0 | 0 | 0 | 0 | 0 | 0 | 0 | 0 | 0 | 0 | 0 | 0 | 0 | 0 | 0 | 0 | 0 | 0 | 0 | 0 | 0 | 0 | 0 | 0 | 0 | 0 | 0 | 0 | 0 | 0 | 0 | 0 | 0 | 0 | 0 | 0 | 0 | 0 | 0 | 0 | 0 | 0 | 0 | 0 | 0 | 0 | 0 | 0 | 0 | 0 | 0
E_defrost_aux | MWh/a | [5 empty] | 0
Requird cooling
q_i | kW | [6 empty] | 0 | 0 | 0 | 0 | 0 | 0 | 0 | 0 | 0 | 0 | 0 | 0 | 0 | 0 | 0 | 0 | 0 | 0 | 0 | 0 | 0 | 0 | 0 | 0 | 0 | 0 | 0 | 0 | 0 | 0 | 0 | 0 | 0 | 0 | 0 | 0 | 0 | 0 | 0 | 0 | 0 | 0 | 0 | 0 | 0 | 0 | 0 | 0 | 0 | 0 | 0 | 0 | 0 | 0 | 0 | 0 | 0 | 0 | 0 | 0 | 0 | 0 | 0 | 0 | 0 | 0
Q_i | kWh | [6 empty] | 0 | 0 | 0 | 0 | 0 | 0 | 0 | 0 | 0 | 0 | 0 | 0 | 0 | 0 | 0 | 0 | 0 | 0 | 0 | 0 | 0 | 0 | 0 | 0 | 0 | 0 | 0 | 0 | 0 | 0 | 0 | 0 | 0 | 0 | 0 | 0 | 0 | 0 | 0 | 0 | 0 | 0 | 0 | 0 | 0 | 0 | 0 | 0 | 0 | 0 | 0 | 0 | 0 | 0 | 0 | 0 | 0 | 0 | 0 | 0 | 0 | 0 | 0 | 0 | 0 | 0
Q | MWh/a | [5 empty] | 0
tau_q | - | [6 empty] | #DIV/0! | #DIV/0! | #DIV/0! | #DIV/0! | #DIV/0! | #DIV/0! | #DIV/0! | #DIV/0! | #DIV/0! | #DIV/0! | #DIV/0! | #DIV/0! | #DIV/0! | #DIV/0! | #DIV/0! | #DIV/0! | #DIV/0! | #DIV/0! | #DIV/0! | #DIV/0! | #DIV/0! | #DIV/0! | #DIV/0! | #DIV/0! | #DIV/0! | #DIV/0! | #DIV/0! | #DIV/0! | #DIV/0! | #DIV/0! | #DIV/0! | #DIV/0! | #DIV/0! | #DIV/0! | #DIV/0! | #DIV/0! | #DIV/0! | #DIV/0! | #DIV/0! | #DIV/0! | #DIV/0! | #DIV/0! | #DIV/0! | #DIV/0! | #DIV/0! | #DIV/0! | #DIV/0! | #DIV/0! | #DIV/0! | #DIV/0! | #DIV/0! | #DIV/0! | #DIV/0! | #DIV/0! | #DIV/0! | #DIV/0! | #DIV/0! | #DIV/0! | #DIV/0! | #DIV/0! | #DIV/0! | #DIV/0! | #DIV/0! | #DIV/0! | #DIV/0! | #DIV/0!
Compressor
comp_eff | - |  |  |  |  | O15 | #N/A
-
-
Expansion
exp_type | [5 empty] | O14 | #N/A
-
-
Evaporator |  | #N/A |  | f_aux_el
dTemp_evap_min | °C | < 1995 | A | 5% | < 1995A | O20 |  | Luftkühler Temperaturdifferenz dt = t Luft (Eintritt Verdampfer) – to (Verdampfungstemperatur) | [11 empty] | Flüssigkeitskühler Temperaturdifferenz dt = t Kälteträger (Austritt Verdampfer) – to (Verdampfungstemperatur)
dTemp_evap_med | °C | 1995 - 2005 | A | 3.5% | 1995 - 2005A |  | 4
kA_cond | kW/K | > 2005 | A | 2% | > 2005A
Temp_evap_i | °C | < 1995 | W | 0% | < 1995W |  |  | #VALUE! | #VALUE! | #VALUE! | #VALUE! | #VALUE! | #VALUE! | #VALUE! | #VALUE! | #VALUE! | #VALUE! | #VALUE! | #VALUE! | #VALUE! | #VALUE! | #VALUE! | #VALUE! | #VALUE! | #VALUE! | #VALUE! | #VALUE! | #VALUE! | #VALUE! | #VALUE! | #VALUE! | #VALUE! | #VALUE! | #VALUE! | #VALUE! | #VALUE! | #VALUE! | #VALUE! | #VALUE! | #VALUE! | #VALUE! | #VALUE! | #VALUE! | #VALUE! | #VALUE! | #VALUE! | #VALUE! | #VALUE! | #VALUE! | #VALUE! | #VALUE! | #VALUE! | #VALUE! | #VALUE! | #VALUE! | #VALUE! | #VALUE! | #VALUE! | #VALUE! | #VALUE! | #VALUE! | #VALUE! | #VALUE! | #VALUE! | #VALUE! | #VALUE! | #VALUE! | #VALUE! | #VALUE! | #VALUE! | #VALUE! | #VALUE! | #VALUE!
Temp_evap_med_out_i | °C | 1995 - 2005 | W | 0% | 1995 - 2005W |  |  | #VALUE! | #VALUE! | #VALUE! | #VALUE! | #VALUE! | #VALUE! | #VALUE! | #VALUE! | #VALUE! | #VALUE! | #VALUE! | #VALUE! | #VALUE! | #VALUE! | #VALUE! | #VALUE! | #VALUE! | #VALUE! | #VALUE! | #VALUE! | #VALUE! | #VALUE! | #VALUE! | #VALUE! | #VALUE! | #VALUE! | #VALUE! | #VALUE! | #VALUE! | #VALUE! | #VALUE! | #VALUE! | #VALUE! | #VALUE! | #VALUE! | #VALUE! | #VALUE! | #VALUE! | #VALUE! | #VALUE! | #VALUE! | #VALUE! | #VALUE! | #VALUE! | #VALUE! | #VALUE! | #VALUE! | #VALUE! | #VALUE! | #VALUE! | #VALUE! | #VALUE! | #VALUE! | #VALUE! | #VALUE! | #VALUE! | #VALUE! | #VALUE! | #VALUE! | #VALUE! | #VALUE! | #VALUE! | #VALUE! | #VALUE! | #VALUE! | #VALUE!
Temp_evap_med_in_i | °C | > 2005 | W | 0% | > 2005W |  |  | #VALUE! | #VALUE! | #VALUE! | #VALUE! | #VALUE! | #VALUE! | #VALUE! | #VALUE! | #VALUE! | #VALUE! | #VALUE! | #VALUE! | #VALUE! | #VALUE! | #VALUE! | #VALUE! | #VALUE! | #VALUE! | #VALUE! | #VALUE! | #VALUE! | #VALUE! | #VALUE! | #VALUE! | #VALUE! | #VALUE! | #VALUE! | #VALUE! | #VALUE! | #VALUE! | #VALUE! | #VALUE! | #VALUE! | #VALUE! | #VALUE! | #VALUE! | #VALUE! | #VALUE! | #VALUE! | #VALUE! | #VALUE! | #VALUE! | #VALUE! | #VALUE! | #VALUE! | #VALUE! | #VALUE! | #VALUE! | #VALUE! | #VALUE! | #VALUE! | #VALUE! | #VALUE! | #VALUE! | #VALUE! | #VALUE! | #VALUE! | #VALUE! | #VALUE! | #VALUE! | #VALUE! | #VALUE! | #VALUE! | #VALUE! | #VALUE! | #VALUE!
C_evap_med_i | kW/K | [6 empty] | #VALUE! | #VALUE! | #VALUE! | #VALUE! | #VALUE! | #VALUE! | #VALUE! | #VALUE! | #VALUE! | #VALUE! | #VALUE! | #VALUE! | #VALUE! | #VALUE! | #VALUE! | #VALUE! | #VALUE! | #VALUE! | #VALUE! | #VALUE! | #VALUE! | #VALUE! | #VALUE! | #VALUE! | #VALUE! | #VALUE! | #VALUE! | #VALUE! | #VALUE! | #VALUE! | #VALUE! | #VALUE! | #VALUE! | #VALUE! | #VALUE! | #VALUE! | #VALUE! | #VALUE! | #VALUE! | #VALUE! | #VALUE! | #VALUE! | #VALUE! | #VALUE! | #VALUE! | #VALUE! | #VALUE! | #VALUE! | #VALUE! | #VALUE! | #VALUE! | #VALUE! | #VALUE! | #VALUE! | #VALUE! | #VALUE! | #VALUE! | #VALUE! | #VALUE! | #VALUE! | #VALUE! | #VALUE! | #VALUE! | #VALUE! | #VALUE! | #VALUE!
f_evap_aux_ctrl | - |  |  |  |  | O21 | ON
f_evap_aux_el | - | [5 empty] | #N/A
e_evap_aux_n | kW | [5 empty] | #N/A
e_evap_aux_i | kW | [6 empty] | #N/A | #N/A | #N/A | #N/A | #N/A | #N/A | #N/A | #N/A | #N/A | #N/A | #N/A | #N/A | #N/A | #N/A | #N/A | #N/A | #N/A | #N/A | #N/A | #N/A | #N/A | #N/A | #N/A | #N/A | #N/A | #N/A | #N/A | #N/A | #N/A | #N/A | #N/A | #N/A | #N/A | #N/A | #N/A | #N/A | #N/A | #N/A | #N/A | #N/A | #N/A | #N/A | #N/A | #N/A | #N/A | #N/A | #N/A | #N/A | #N/A | #N/A | #N/A | #N/A | #N/A | #N/A | #N/A | #N/A | #N/A | #N/A | #N/A | #N/A | #N/A | #N/A | #N/A | #N/A | #N/A | #N/A
E_evap_aux_i | kWh | [6 empty] | #N/A | #N/A | #N/A | #N/A | #N/A | #N/A | #N/A | #N/A | #N/A | #N/A | #N/A | #N/A | #N/A | #N/A | #N/A | #N/A | #N/A | #N/A | #N/A | #N/A | #N/A | #N/A | #N/A | #N/A | #N/A | #N/A | #N/A | #N/A | #N/A | #N/A | #N/A | #N/A | #N/A | #N/A | #N/A | #N/A | #N/A | #N/A | #N/A | #N/A | #N/A | #N/A | #N/A | #N/A | #N/A | #N/A | #N/A | #N/A | #N/A | #N/A | #N/A | #N/A | #N/A | #N/A | #N/A | #N/A | #N/A | #N/A | #N/A | #N/A | #N/A | #N/A | #N/A | #N/A | #N/A | #N/A
E_evap_aux | MWh/a | [5 empty] | #N/A
Condenser
dTemp_cond_min | °C | #N/A |  | f_aux_el |  | O26
dTemp_cond_med | °C | < 1995 | A | 5% | < 1995A |  | 2
bool_ac | - | 1995 - 2005 | A | 3.5% | 1995 - 2005A | O30 | FALSE
dTemp_ac_min | °C | > 2005 | A | 2% | > 2005A | O31 |  | -25 | -24 | -23 | -22 | -21 | -20 | -19 | -18 | -17 | -16 | -15 | -14 | -13 | -12 | -11 | -10 | -9 | -8 | -7 | -6 | -5 | -4 | -3 | -2 | -1 | 0 | 1 | 2 | 3 | 4 | 5 | 6 | 7 | 8 | 9 | 10 | 11 | 12 | 13 | 14 | 15 | 16 | 17 | 18 | 19 | 20 | 21 | 22 | 23 | 24 | 25 | 26 | 27 | 28 | 29 | 30 | 31 | 32 | 33 | 34 | 35 | 36 | 37 | 38 | 39 | 40
Temp_cond_i | °C | < 1995 | W | 0% | < 1995W |  |  | #N/A | #N/A | #N/A | #N/A | #N/A | #N/A | #N/A | #N/A | #N/A | #N/A | #N/A | #N/A | #N/A | #N/A | #N/A | #N/A | #N/A | #N/A | #N/A | #N/A | #N/A | #N/A | #N/A | #N/A | #N/A | #N/A | #N/A | #N/A | #N/A | #N/A | #N/A | #N/A | #N/A | #N/A | #N/A | #N/A | #N/A | #N/A | #N/A | #N/A | #N/A | #N/A | #N/A | #N/A | #N/A | #N/A | #N/A | #N/A | #N/A | #N/A | #N/A | #N/A | #N/A | #N/A | #N/A | #N/A | #N/A | #N/A | #N/A | #N/A | #N/A | #N/A | #N/A | #N/A | #N/A | #N/A
Temp_cond_med_out_i | °C | 1995 - 2005 | W | 0% | 1995 - 2005W |  |  | 5 | 5 | 5 | 5 | 5 | 5 | 5 | 5 | 5 | 5 | 5 | 5 | 5 | 5 | 5 | 5 | 5 | 5 | 5 | 5 | 5 | 5 | 5 | 5 | 5 | 5 | 5 | 5 | 5 | 5.044 | 5.805 | 6.566 | 7.327 | 8.088 | 8.849 | 9.61 | 10.371 | 11.132 | 11.893 | 12.654 | 13.415 | 14.176 | 14.937 | 15.698 | 16.459 | 17.22 | 17.981 | 18.742 | 19.503 | 20.264 | 21.025 | 21.786 | 22.547 | 23.308 | 24 | 24 | 24 | 24 | 24 | 24 | 24 | 24 | 24 | 24 | 24 | 24
Temp_cond_med_in_i | °C | > 2005 | W | 0% | > 2005W |  |  | 3 | 3 | 3 | 3 | 3 | 3 | 3 | 3 | 3 | 3 | 3 | 3 | 3 | 3 | 3 | 3 | 3 | 3 | 3 | 3 | 3 | 3 | 3 | 3 | 3 | 3 | 3 | 3 | 3 | 3.044 | 3.805 | 4.566 | 5.327 | 6.088 | 6.849 | 7.61 | 8.371 | 9.132 | 9.893 | 10.654 | 11.415 | 12.176 | 12.937 | 13.698 | 14.459 | 15.22 | 15.981 | 16.742 | 17.503 | 18.264 | 19.025 | 19.786 | 20.547 | 21.308 | 22 | 22 | 22 | 22 | 22 | 22 | 22 | 22 | 22 | 22 | 22 | 22
C_cond_med_i | kW/K | [6 empty] | 0 | 0 | 0 | 0 | 0 | 0 | 0 | 0 | 0 | 0 | 0 | 0 | 0 | 0 | 0 | 0 | 0 | 0 | 0 | 0 | 0 | 0 | 0 | 0 | 0 | 0 | 0 | 0 | 0 | 0 | 0 | 0 | 0 | 0 | 0 | 0 | 0 | 0 | 0 | 0 | 0 | 0 | 0 | 0 | 0 | 0 | 0 | 0 | 0 | 0 | 0 | 0 | 0 | 0 | 0 | 0 | 0 | 0 | 0 | 0 | 0 | 0 | 0 | 0 | 0 | 0
f_cond_aux_ctrl | - |  |  |  |  | O27 | ON
f_cond_aux_el | - |  |  |  |  | O32 | #N/A
e_cond_aux_n | kW | [5 empty] | #N/A
e_cond_aux_i | kW | [6 empty] | #N/A | #N/A | #N/A | #N/A | #N/A | #N/A | #N/A | #N/A | #N/A | #N/A | #N/A | #N/A | #N/A | #N/A | #N/A | #N/A | #N/A | #N/A | #N/A | #N/A | #N/A | #N/A | #N/A | #N/A | #N/A | #N/A | #N/A | #N/A | #N/A | #N/A | #N/A | #N/A | #N/A | #N/A | #N/A | #N/A | #N/A | #N/A | #N/A | #N/A | #N/A | #N/A | #N/A | #N/A | #N/A | #N/A | #N/A | #N/A | #N/A | #N/A | #N/A | #N/A | #N/A | #N/A | #N/A | #N/A | #N/A | #N/A | #N/A | #N/A | #N/A | #N/A | #N/A | #N/A | #N/A | #N/A
E_cond_aux_i | kWh | [6 empty] | #N/A | #N/A | #N/A | #N/A | #N/A | #N/A | #N/A | #N/A | #N/A | #N/A | #N/A | #N/A | #N/A | #N/A | #N/A | #N/A | #N/A | #N/A | #N/A | #N/A | #N/A | #N/A | #N/A | #N/A | #N/A | #N/A | #N/A | #N/A | #N/A | #N/A | #N/A | #N/A | #N/A | #N/A | #N/A | #N/A | #N/A | #N/A | #N/A | #N/A | #N/A | #N/A | #N/A | #N/A | #N/A | #N/A | #N/A | #N/A | #N/A | #N/A | #N/A | #N/A | #N/A | #N/A | #N/A | #N/A | #N/A | #N/A | #N/A | #N/A | #N/A | #N/A | #N/A | #N/A | #N/A | #N/A
E_cond_aux | MWh/a | [5 empty] | #N/A
Free-cooling
Installed | - |  |  |  |  | O11 | #N/A
q_fc_n | kW | [5 empty] | #N/A
Temp_sink_n | °C | [5 empty] | 10
dT_sink_n | °C | [5 empty] | 3
C_sink_n | kW/K | [5 empty] | #N/A
Temp_med_out_n | °C | [5 empty] | 15
dT_med_n | °C | [5 empty] | 4
C_med | kW/K | [5 empty] | #N/A
LMTD | °C | [5 empty] | 5.4848
UA | kW/K | [5 empty] | #N/A
Temp_fc_sink_in_i | °C | [6 empty] | 3 | 3 | 3 | 3 | 3 | 3 | 3 | 3 | 3 | 3 | 3 | 3 | 3 | 3 | 3 | 3 | 3 | 3 | 3 | 3 | 3 | 3 | 3 | 3 | 3 | 3 | 3 | 3 | 3 | 3.044 | 3.805 | 4.566 | 5.327 | 6.088 | 6.849 | 7.61 | 8.371 | 9.132 | 9.893 | 10.654 | 11.415 | 12.176 | 12.937 | 13.698 | 14.459 | 15.22 | 15.981 | 16.742 | 17.503 | 18.264 | 19.025 | 19.786 | 20.547 | 21.308 | 22 | 22 | 22 | 22 | 22 | 22 | 22 | 22 | 22 | 22 | 22 | 22
Temp_fc_med_out_i | °C | [6 empty] | #VALUE! | #VALUE! | #VALUE! | #VALUE! | #VALUE! | #VALUE! | #VALUE! | #VALUE! | #VALUE! | #VALUE! | #VALUE! | #VALUE! | #VALUE! | #VALUE! | #VALUE! | #VALUE! | #VALUE! | #VALUE! | #VALUE! | #VALUE! | #VALUE! | #VALUE! | #VALUE! | #VALUE! | #VALUE! | #VALUE! | #VALUE! | #VALUE! | #VALUE! | #VALUE! | #VALUE! | #VALUE! | #VALUE! | #VALUE! | #VALUE! | #VALUE! | #VALUE! | #VALUE! | #VALUE! | #VALUE! | #VALUE! | #VALUE! | #VALUE! | #VALUE! | #VALUE! | #VALUE! | #VALUE! | #VALUE! | #VALUE! | #VALUE! | #VALUE! | #VALUE! | #VALUE! | #VALUE! | #VALUE! | #VALUE! | #VALUE! | #VALUE! | #VALUE! | #VALUE! | #VALUE! | #VALUE! | #VALUE! | #VALUE! | #VALUE! | #VALUE!
Temp_fc_med_in_i | °C | [6 empty] | #VALUE! | #VALUE! | #VALUE! | #VALUE! | #VALUE! | #VALUE! | #VALUE! | #VALUE! | #VALUE! | #VALUE! | #VALUE! | #VALUE! | #VALUE! | #VALUE! | #VALUE! | #VALUE! | #VALUE! | #VALUE! | #VALUE! | #VALUE! | #VALUE! | #VALUE! | #VALUE! | #VALUE! | #VALUE! | #VALUE! | #VALUE! | #VALUE! | #VALUE! | #VALUE! | #VALUE! | #VALUE! | #VALUE! | #VALUE! | #VALUE! | #VALUE! | #VALUE! | #VALUE! | #VALUE! | #VALUE! | #VALUE! | #VALUE! | #VALUE! | #VALUE! | #VALUE! | #VALUE! | #VALUE! | #VALUE! | #VALUE! | #VALUE! | #VALUE! | #VALUE! | #VALUE! | #VALUE! | #VALUE! | #VALUE! | #VALUE! | #VALUE! | #VALUE! | #VALUE! | #VALUE! | #VALUE! | #VALUE! | #VALUE! | #VALUE! | #VALUE!
Temp_sink_out_i | °C | [6 empty] | #N/A | #N/A | #N/A | #N/A | #N/A | #N/A | #N/A | #N/A | #N/A | #N/A | #N/A | #N/A | #N/A | #N/A | #N/A | #N/A | #N/A | #N/A | #N/A | #N/A | #N/A | #N/A | #N/A | #N/A | #N/A | #N/A | #N/A | #N/A | #N/A | #N/A | #N/A | #N/A | #N/A | #N/A | #N/A | #N/A | #N/A | #N/A | #N/A | #N/A | #N/A | #N/A | #N/A | #N/A | #N/A | #N/A | #N/A | #N/A | #N/A | #N/A | #N/A | #N/A | #N/A | #N/A | #N/A | #N/A | #N/A | #N/A | #N/A | #N/A | #N/A | #N/A | #N/A | #N/A | #N/A | #N/A
q_fc_demand_i | kW | [6 empty] | 0 | 0 | 0 | 0 | 0 | 0 | 0 | 0 | 0 | 0 | 0 | 0 | 0 | 0 | 0 | 0 | 0 | 0 | 0 | 0 | 0 | 0 | 0 | 0 | 0 | 0 | 0 | 0 | 0 | 0 | 0 | 0 | 0 | 0 | 0 | 0 | 0 | 0 | 0 | 0 | 0 | 0 | 0 | 0 | 0 | 0 | 0 | 0 | 0 | 0 | 0 | 0 | 0 | 0 | 0 | 0 | 0 | 0 | 0 | 0 | 0 | 0 | 0 | 0 | 0 | 0
q_fc_parallel_i | kW | [6 empty] | 0 | 0 | 0 | 0 | 0 | 0 | 0 | 0 | 0 | 0 | 0 | 0 | 0 | 0 | 0 | 0 | 0 | 0 | 0 | 0 | 0 | 0 | 0 | 0 | 0 | 0 | 0 | 0 | 0 | 0 | 0 | 0 | 0 | 0 | 0 | 0 | 0 | 0 | 0 | 0 | 0 | 0 | 0 | 0 | 0 | 0 | 0 | 0 | 0 | 0 | 0 | 0 | 0 | 0 | 0 | 0 | 0 | 0 | 0 | 0 | 0 | 0 | 0 | 0 | 0 | 0
q_fc_serie_i | kW | [6 empty] | 0 | 0 | 0 | 0 | 0 | 0 | 0 | 0 | 0 | 0 | 0 | 0 | 0 | 0 | 0 | 0 | 0 | 0 | 0 | 0 | 0 | 0 | 0 | 0 | 0 | 0 | 0 | 0 | 0 | 0 | 0 | 0 | 0 | 0 | 0 | 0 | 0 | 0 | 0 | 0 | 0 | 0 | 0 | 0 | 0 | 0 | 0 | 0 | 0 | 0 | 0 | 0 | 0 | 0 | 0 | 0 | 0 | 0 | 0 | 0 | 0 | 0 | 0 | 0 | 0 | 0
Q_fc_i | kWh | [6 empty] | #N/A | #N/A | #N/A | #N/A | #N/A | #N/A | #N/A | #N/A | #N/A | #N/A | #N/A | #N/A | #N/A | #N/A | #N/A | #N/A | #N/A | #N/A | #N/A | #N/A | #N/A | #N/A | #N/A | #N/A | #N/A | #N/A | #N/A | #N/A | #N/A | #N/A | #N/A | #N/A | #N/A | #N/A | #N/A | #N/A | #N/A | #N/A | #N/A | #N/A | #N/A | #N/A | #N/A | #N/A | #N/A | #N/A | #N/A | #N/A | #N/A | #N/A | #N/A | #N/A | #N/A | #N/A | #N/A | #N/A | #N/A | #N/A | #N/A | #N/A | #N/A | #N/A | #N/A | #N/A | #N/A | #N/A
tau_fc_i | - | [6 empty] | 0% | 0% | 0% | 0% | 0% | 0% | 0% | 0% | 0% | 0% | 0% | 0% | 0% | 0% | 0% | 0% | 0% | 0% | 0% | 0% | 0% | 0% | 0% | 0% | 0% | 0% | 0% | 0% | 0% | 0% | 0% | 0% | 0% | 0% | 0% | 0% | 0% | 0% | 0% | 0% | 0% | 0% | 0% | 0% | 0% | 0% | 0% | 0% | 0% | 0% | 0% | 0% | 0% | 0% | 0% | 0% | 0% | 0% | 0% | 0% | 0% | 0% | 0% | 0% | 0% | 0%
f_fc_aux_ctrl | - | [5 empty] | VAR
f_fc_aux_el | - | [5 empty] | #N/A
e_fc_aux_n | kW | [5 empty] | #N/A
e_fc_aux_i | kW | [6 empty] | #N/A | #N/A | #N/A | #N/A | #N/A | #N/A | #N/A | #N/A | #N/A | #N/A | #N/A | #N/A | #N/A | #N/A | #N/A | #N/A | #N/A | #N/A | #N/A | #N/A | #N/A | #N/A | #N/A | #N/A | #N/A | #N/A | #N/A | #N/A | #N/A | #N/A | #N/A | #N/A | #N/A | #N/A | #N/A | #N/A | #N/A | #N/A | #N/A | #N/A | #N/A | #N/A | #N/A | #N/A | #N/A | #N/A | #N/A | #N/A | #N/A | #N/A | #N/A | #N/A | #N/A | #N/A | #N/A | #N/A | #N/A | #N/A | #N/A | #N/A | #N/A | #N/A | #N/A | #N/A | #N/A | #N/A
E_fc_aux_i | kWh | [6 empty] | #N/A | #N/A | #N/A | #N/A | #N/A | #N/A | #N/A | #N/A | #N/A | #N/A | #N/A | #N/A | #N/A | #N/A | #N/A | #N/A | #N/A | #N/A | #N/A | #N/A | #N/A | #N/A | #N/A | #N/A | #N/A | #N/A | #N/A | #N/A | #N/A | #N/A | #N/A | #N/A | #N/A | #N/A | #N/A | #N/A | #N/A | #N/A | #N/A | #N/A | #N/A | #N/A | #N/A | #N/A | #N/A | #N/A | #N/A | #N/A | #N/A | #N/A | #N/A | #N/A | #N/A | #N/A | #N/A | #N/A | #N/A | #N/A | #N/A | #N/A | #N/A | #N/A | #N/A | #N/A | #N/A | #N/A
E_fc_aux | MWh/a | [5 empty] | #N/A
Performance
EER_i | - | [6 empty] | #N/A | #N/A | #N/A | #N/A | #N/A | #N/A | #N/A | #N/A | #N/A | #N/A | #N/A | #N/A | #N/A | #N/A | #N/A | #N/A | #N/A | #N/A | #N/A | #N/A | #N/A | #N/A | #N/A | #N/A | #N/A | #N/A | #N/A | #N/A | #N/A | #N/A | #N/A | #N/A | #N/A | #N/A | #N/A | #N/A | #N/A | #N/A | #N/A | #N/A | #N/A | #N/A | #N/A | #N/A | #N/A | #N/A | #N/A | #N/A | #N/A | #N/A | #N/A | #N/A | #N/A | #N/A | #N/A | #N/A | #N/A | #N/A | #N/A | #N/A | #N/A | #N/A | #N/A | #N/A | #N/A | #N/A
Q_comp_i | kWh | [6 empty] | #N/A | #N/A | #N/A | #N/A | #N/A | #N/A | #N/A | #N/A | #N/A | #N/A | #N/A | #N/A | #N/A | #N/A | #N/A | #N/A | #N/A | #N/A | #N/A | #N/A | #N/A | #N/A | #N/A | #N/A | #N/A | #N/A | #N/A | #N/A | #N/A | #N/A | #N/A | #N/A | #N/A | #N/A | #N/A | #N/A | #N/A | #N/A | #N/A | #N/A | #N/A | #N/A | #N/A | #N/A | #N/A | #N/A | #N/A | #N/A | #N/A | #N/A | #N/A | #N/A | #N/A | #N/A | #N/A | #N/A | #N/A | #N/A | #N/A | #N/A | #N/A | #N/A | #N/A | #N/A | #N/A | #N/A
E_comp_i | kWh | [6 empty] | #N/A | #N/A | #N/A | #N/A | #N/A | #N/A | #N/A | #N/A | #N/A | #N/A | #N/A | #N/A | #N/A | #N/A | #N/A | #N/A | #N/A | #N/A | #N/A | #N/A | #N/A | #N/A | #N/A | #N/A | #N/A | #N/A | #N/A | #N/A | #N/A | #N/A | #N/A | #N/A | #N/A | #N/A | #N/A | #N/A | #N/A | #N/A | #N/A | #N/A | #N/A | #N/A | #N/A | #N/A | #N/A | #N/A | #N/A | #N/A | #N/A | #N/A | #N/A | #N/A | #N/A | #N/A | #N/A | #N/A | #N/A | #N/A | #N/A | #N/A | #N/A | #N/A | #N/A | #N/A | #N/A | #N/A
E_comp | MWh/a | [5 empty] | #N/A
[7 empty] | TOT | KM | FC
Q | MWh/a | [5 empty] | 0 | #N/A | #N/A
E | MWh/a | [5 empty] | 0 | #N/A | #N/A
JAZ | - | [5 empty] | 0 | - | -
t_on_full | h/a | [5 empty] | 0

## C-5
Zurück zur Übersicht |  |  |  | SHEET | TEXT | Variable | row | def | fill | error |  | CAL-5
Die gesamten Angaben müssen vollständig erfasst werden (Pflichtfelder). |  |  |  |  | 1
Kältemaschine: |  |  |  |  | 70
Allgemeine Angaben |  |  |  |  | 71 | 77 |  |  |  |  | Correct? | FALSE
Zustand |  |  |  |  | 97 | Status | - |  | FALSE
Name (Marke, Modell) |  |  |  |  | 72 | - | - |  | FALSE
Nennkälteleistung (kW) |  |  |  |  | 74 | - | - |  | FALSE |  | Q_evap | 0
Baujahr |  |  |  |  | 75 | - | - |  | FALSE |  | Year | 0
Free-Cooling |  |  |  |  | - | KM_Freecooling | 0 |  | FALSE |  | Installed | #N/A
Kompression und Expansion |  |  |  |  | 98 | 105
Expansionsventil, Standard oder Eingabe |  |  |  |  | 82 | KM_Druckregler | 0 | 0 | FALSE |  |  | #N/A
Verdichter, Standard oder Eingabe |  |  |  |  | 83 | KM_Kompressor | 0 | 0 | FALSE |  |  | #N/A
Verdampfer |  |  |  |  | 92 | 105 | [5 empty] | Evaporator | Selection | Is Air?
Übertragungsmedium |  |  |  |  | 107 | KM_Medium | 0 |  | FALSE |  |  | - | Platten | FALSE
Typ |  |  |  |  | 79 | KM_Verdampfer | 0 |  | FALSE | FALSE |  |  | Rohrbündel
∆T, Standard oder Eingabe (K)** |  |  |  |  | 94 | KM_Verdampfer | 0 |  | FALSE |  |  |  | Nicht bekannt
Regelung der Ventilatoren, Standard oder Eingabe |  |  |  |  | 84 | KM_Ventilator | 0 | 0 | FALSE | FALSE |  | ON
[6 empty] | KM_Verdampfer | 0 |  |  |  |  | VAR
Verflüssiger |  |  |  |  | 91 | 105 | [5 empty] | Condenser | Selection | Is Air?
Übertragungsmedium |  |  |  |  | 107 | KM_Medium | 0 |  | FALSE |  |  | - | Platten | FALSE
Typ |  |  |  |  | 79 | KM_Verflüssiger | 0 |  | FALSE | FALSE |  |  | Rohrbündel
∆T, Standard oder Eingabe (K)* |  |  |  |  | 109 | KM_Verflüssiger | 0 |  | FALSE |  |  |  | Nicht bekannt
Regelung der Ventilatoren, Standard oder Eingabe |  |  |  |  | 84 | KM_Ventilator | 0 | 0 | FALSE | FALSE |  | ON
[6 empty] | KM_Verflüssiger | 0 |  |  |  |  | VAR
Rückkühler |  |  |  |  | 81 | 105 | [5 empty] | Condenser | Selection | Is Air?
Typ |  |  |  |  | 79 | KM_Rückkühler | 0 |  | FALSE | FALSE |  | FALSE | Kein Rückkühler | -
∆T, Standard oder Eingabe (K)* |  |  |  |  | 109 | KM_Rückkühler | 0 |  | FALSE | FALSE
Regelung der Ventilatoren, Standard oder Eingabe |  |  |  |  | 84 | KM_Ventilator | 0 | 0 | FALSE | FALSE |  | -
[6 empty] | KM_Rückkühler | 0
Beschreibung und Bemerkungen |  |  |  |  | 106
Verbraucher |  |  |  |  | 85
Ein Verbraucher (Zeile) muss vollständig erfasst werden. | Anwendungs-temperatur | Betriebs-stunden | Auslegung-Kühlleistung | Grund-kühlleistung | 78 | 86 | 87 | 89 | 88 |  |  |  | 1 | 2 | 3 | 4
| °C | h/d | kW | % |  |  |  |  | FALSE |  | temp_sink | 0 | Raumklima | Raumklima | Climatisation | Climatizzazione | 0
[5 empty] | - | Kältebedarf | - |  | FALSE | FALSE | t_day | 0 | Gewerbe Plus-Kälte | Gewerbe Plus-Kälte | Commerce, froid positif | Commerciale, freddo positivo | 0.4
Andere |  |  |  |  | 90 |  |  |  | FALSE | FALSE | q_srv_n | 0 | Gewerbe Plus-Minus | Gewerbe Plus-Minus | Commerce, froid négatif | Commerciale, freddo negativo | 0.6
Gesamt | 0 | 0 | 0 | 0% | 108 | [5 empty] | q_srv_base | 0 | Prozesskälte / IT-Server | Prozesskälte / IT-Server | Froid industriel / serveur IT | Refrigerazione industriale / server IT | 0.8
[11 empty] | ID | 9
Energiebilanz |  |  |  |  | 95 | H
Betriebsstunden (h/a) | 0 |  |  |  | 100 | 146
Kälteproduktion (MWh/a) | 0 |  |  |  | 102 | 143
Elektrizitätsbedarf (MWh/a) | 0 |  |  |  | 103 | 144
JAZ | 0 |  |  |  | 104 | 145
[12 empty] | 127 | 138
Belastungsrate |  |  |  |  | 110 | [5 empty] | I20:BV20 | I127:BV127 | I138:BV138 | I19:BV19
[11 empty] | Temp_amb | Q_fc | Q_km | bin
[11 empty] | -25 | #N/A | #N/A | 0
[11 empty] | -24 | #N/A | #N/A | 0
[11 empty] | -23 | #N/A | #N/A | 0
[11 empty] | -22 | #N/A | #N/A | 0
[11 empty] | -21 | #N/A | #N/A | 0
[11 empty] | -20 | #N/A | #N/A | 0
[11 empty] | -19 | #N/A | #N/A | 0
[11 empty] | -18 | #N/A | #N/A | 0
[11 empty] | -17 | #N/A | #N/A | 0
[11 empty] | -16 | #N/A | #N/A | 0
[11 empty] | -15 | #N/A | #N/A | 0
[11 empty] | -14 | #N/A | #N/A | 0
[11 empty] | -13 | #N/A | #N/A | 5
[11 empty] | -12 | #N/A | #N/A | 4
[11 empty] | -11 | #N/A | #N/A | 8
[11 empty] | -10 | #N/A | #N/A | 19
FC | Free-Cooling | [9 empty] | -9 | #N/A | #N/A | 33
CYCLE | Kältemaschine |  |  |  | 112 | [5 empty] | -8 | #N/A | #N/A | 33
BIN | Bin-Dauer |  |  |  | 111 | [5 empty] | -7 | #N/A | #N/A | 33
TEMP | Bin-Temperatur |  |  |  | 113 | [5 empty] | -6 | #N/A | #N/A | 40
CP | Kälteproduktion |  |  |  | 114 | [5 empty] | -5 | #N/A | #N/A | 52
[11 empty] | -4 | #N/A | #N/A | 80
[11 empty] | -3 | #N/A | #N/A | 124
[11 empty] | -2 | #N/A | #N/A | 185
[11 empty] | -1 | #N/A | #N/A | 251
[11 empty] | 0 | #N/A | #N/A | 249
[11 empty] | 1 | #N/A | #N/A | 360
[11 empty] | 2 | #N/A | #N/A | 425
[11 empty] | 3 | #N/A | #N/A | 445
[11 empty] | 4 | #N/A | #N/A | 401
[11 empty] | 5 | #N/A | #N/A | 298
[11 empty] | 6 | #N/A | #N/A | 344
[11 empty] | 7 | #N/A | #N/A | 343
[11 empty] | 8 | #N/A | #N/A | 383
[11 empty] | 9 | #N/A | #N/A | 415
[11 empty] | 10 | #N/A | #N/A | 424
[11 empty] | 11 | #N/A | #N/A | 404
[11 empty] | 12 | #N/A | #N/A | 359
[11 empty] | 13 | #N/A | #N/A | 348
[11 empty] | 14 | #N/A | #N/A | 319
[11 empty] | 15 | #N/A | #N/A | 293
[11 empty] | 16 | #N/A | #N/A | 343
[11 empty] | 17 | #N/A | #N/A | 308
[11 empty] | 18 | #N/A | #N/A | 253
[11 empty] | 19 | #N/A | #N/A | 225
[11 empty] | 20 | #N/A | #N/A | 181
[11 empty] | 21 | #N/A | #N/A | 151
[11 empty] | 22 | #N/A | #N/A | 126
[11 empty] | 23 | #N/A | #N/A | 111
[11 empty] | 24 | #N/A | #N/A | 97
[11 empty] | 25 | #N/A | #N/A | 94
[11 empty] | 26 | #N/A | #N/A | 69
[11 empty] | 27 | #N/A | #N/A | 56
[11 empty] | 28 | #N/A | #N/A | 35
[11 empty] | 29 | #N/A | #N/A | 16
[11 empty] | 30 | #N/A | #N/A | 16
[11 empty] | 31 | #N/A | #N/A | 2
[11 empty] | 32 | #N/A | #N/A | 0
[11 empty] | 33 | #N/A | #N/A | 0
[11 empty] | 34 | #N/A | #N/A | 0
[11 empty] | 35 | #N/A | #N/A | 0
[11 empty] | 36 | #N/A | #N/A | 0
[11 empty] | 37 | #N/A | #N/A | 0
[11 empty] | 38 | #N/A | #N/A | 0
[11 empty] | 39 | #N/A | #N/A | 0
[11 empty] | 40 | #N/A | #N/A | 0

## Y (hidden)
Sheet | Nr | D | F | I | D | F | I
Monitoring | 1 | Monitoringliste | Liste de monitoring | Lista di Monitoring
| 2 | Standort | Site | Posizione
| 3 | Alte Anlage/Gerät | Ancienne installation/appareil | Vecchio impianto/appareccho
| 4 | Neue Anlage/Gerät | Nouvelle installation/appareil | Nuovo impianto/appareccho
| 5 | Firma, welche den Ersatz durchgeführt hat | Entreprise qui a effectué le remplacement | Azienda che ha effettuato la sostituzione
| 6 | Gesamt | Total | Totale
| 7 | Eingabefeld (obligatorisch) | Champ d'entrée (obligatoire) | Campo di ingresso (obbligatorio)
| 8 | Berechnetetes Feld | Champ calculé | Campo calcolato
| 9 | Gesperrtes Feld | Champ verrouillé | Campo bloccato
| 10 | Gemeinde | Commune | Commune
| 11 | Ort | Lieu | Luogo
| 12 | Adresse | Adresse | Indirizzo
| 13 | Nr | n° | no
| 14 | Name | Nom | Nome
| 15 | PLZ | NPA | CAP
| 16 | Datum Inbetriebnahme | Date de mise en service | Data di messa in servizio
| 17 | Mehrfachauswahlfeld (obligatorisch) | Champ à choix multiple (obligatoire) | Campo a scelta multipla (obbligatorio)
| 18 | Eingabefeld (optional) | Champ d'entrée (optionnel) | Campo di ingresso (opzionale)
| 19 | Eingabefehler | Erreur de saisie | Errore di inserimento
| 20 | Strombedarf | Demande électrique | Fabbisogno di electtricità
| 21 | Einsparungen | Économies | Risparmio
| 22 | Firma, welche die Optimierung durchgeführt hat | Entreprise qui a effectué l'optimisation | Azienda che ha effettuato l'ottimizzazione
| 23 | Massnahme | Mesure | Misura
| 24 | Version | Version | Versione
| 25 | (äquivalent) | (équivalent) | (equivalente)
| 26 | Einsparungen (gesamte) [kWh] | Économies (totales) [kWh] | Risparmi (totali) [kWh]
| 27 | Elektrizitätslieferant | Fournisseur d'électricité | Fornitore di elettricità
| 28 | Dateibezeichnung | Référence du fichier | Riferimento del file
| 29 | Hier können Sie den unternehmensinternen Dateinamen einfügen | Vous pouvez saisir ici le nom du fichier défini au sein de votre organisation | Qui può inserire il nome del file definito all'interno della vostra organizzazione
| 30 | Dieses Feld muss vor der Meldung der folgenden Massnahme(n) ausgefüllt werden. | Ce champ doit être renseigné avant l'annonce de la ou des mesures ci-dessous. | Questo campo deve essere compilato prima di comunicare la o le misure di seguito indicate.
| 31 | Marke/Hersteller | Marque/fabricant | Marchio/produttore
| 32 | Modellkennzeichnung* | Identification du modèle* | Etichettatura del modello*
| 33 | Energie-effizienz-klasse | Classe d'efficacité énergétique | Classe di efficienza energetica
| 34 | Jede Massnahme muss mit den gesamten Angaben vollständig erfasst werden (Pflichtfelder). | Chaque mesure doit être saisie avec toutes les informations requises (champs obligatoires). | Ogni misura deve essere registrato con tutte le informazioni richieste (campi obbligatori).
| 35 | Nutzung | Utilisation | Utilizzo
| 36 | Energie-bezugsfläche | Surface de référence énergétique | Superficie di riferimento energetico
| 37 | Gebäude | Bâtiment | Edificio
| 38 | Gebäudekategorie | Catégorie de bâtiment | Categoria di edificio
| 39 | Wohnung | Logement | Alloggiamento
| 40 | Klimastation | Station climatique | Stazione climatica
| 41 | EGID | EGID | EGID
| 42 | Wärmebedarf | Demande de chauffage | Fabbisogno di riscaldamento
| 43 | EBF | SRE | SRE
| 44 | EBF = Energiebezugsfläche | SRE = Surface de référence énergétique | SRE = Superficie di riferimento energetico
| 45 | Technologie | Technologie | Tecnologia
| 46 | eindeutige Identifikation, die es ermöglicht, auf einer frei zugänglichen Website die Anforderungen in Tabelle 1 zu prüfen | Identification univoque permettant de vérifier les exigences du tableau 1 sur un site web librement accessible. | Identificazione univoca che consente di verificare i requisiti indicati nella tabella 1 su un sito web liberamente accessibile.
| 47 | Gekühlte Fläche | Surface conditionnée | Superficie raffreddata
| 48 | Nennkühlleistung | Puissance de refroidissement nominale | Capacità di raffreddamento nominale
49
Insérer ici tous les titres spécifiques à la mesure | 50
51
52
53
54
55
56
57
58
59
| 60 | Wohnen MFH | Habitat collectif | Abitazioni plurifamiliari
| 61 | Verwaltung | Administration | Amministrazione
| 62 | Schulen | Écoles | Scuole
| 63 | Verkauf | Commerce | Negozi
| 64 | Restaurants | Restauration | Ristoranti
| 65 | Versammlungslokale | Lieux de rassemblement | Locali pubblici
| 66 | Spitäler | Hôpitaux | Ospedali
| 67 | Industrie | Industrie | Industrie
| 68 | Lager | Dépôts | Magazzini
| 69 | Sportbauten | Installations sportives | Impianti sportivi
| 70 | Hallenbäder | Piscines couvertes | Piscine coperte
71
72
73
74
75
76
77
78
79
80
81
82
83
84
Nr: 85; D: alt | neu
| 86 | Geograpfische Region (≥ 800 m) | Région géographique (≥ 800 m) | Regione geografica (≥ 800 m) | 50 | 100 | 150 | 50 | 100 | 150
| 87 | Alpensüdseite | Sud des Alpes | Versante meridionale delle Alpi | 217 | 652.1739 | 1086.9565 | 129.4118 | 388.2353 | 647.0588 | 1
| 88 | Westschweiz und Wallis | Suisse romande et Valais | Svizzera romanda e Vallese | 178 | 533.5968 | 889.3281 | 105.8824 | 317.6471 | 529.4118 | 2
| 89 | Deutschschweiz | Suisse alémanique | Svizzera tedesca | 138 | 415.0198 | 691.6996 | 82.3529 | 247.0588 | 411.7647 | 3
90
91
92
93
94
95
96
97
98
99
Protocole | 100 | Einsparprotokoll | Protocole d'économie | Protocollo di risparmio
| 101 | Standardisierte Massnahme | Mesure standardisée | Misura standardizzata
| 102 | Massnahmennummer | Identifiant de la mesure | Numero della misura
| 103 | Version | Version | Versione
| 104 | Gültig ab | Valable dès | Valida dal
| 105 | Es obliegt dem Elektrizitätslieferanten, sich jährlich rechtzeitig zu informieren, ob eine aktualisierte Version vorliegt. Das BFE publiziert allfällige aktualisierte Versionen im November. Während einer Übergangsfrist von 12 Monaten ab Gültigkeit dürfen die umgesetzten Massnahmen auch noch mit der vorgängigen Version gemeldet werden. | Il incombe au fournisseur d’électricité de s’informer chaque année en temps utile si une version actualisée est disponible. L’OFEN publie les éventuelles versions actualisées en novembre. Pendant une période de transition de 12 mois à compter de la date de validité, les mesures mises en œuvre peuvent encore être annoncées avec la version précédente. | È responsabilità del fornitore di elettricità informarsi tempestivamente ogni anno se è disponibile una versione aggiornata. L’UFE pubblica le eventuali versioni aggiornate nel mese di novembre. Durante un periodo transitorio di 12 mesi dalla data di validità, le misure adottate possono ancora essere notificate utilizzando la versione precedente.
106
107
108
| 109 | Gegenstand | Objet | Oggetto
| 110 | Anwendungsbereich | Champ d'application | Campo di applicazione
| 111 | Beschreibung | Description | Descrizione
112
113
| 114 | Anforderungen | Exigences | Requisiti
| 115 | Nur Massnahmen, welche die Anforderungen der Energieverordnung (SR 730.01; EnV) einhalten, können angerechnet werden. Die zusätzlichen Anforderungen an die technischen Eigenschaften sowie an die Umsetzung der Massnahme sind in der Tabelle 1 festgelegt. | Seules les mesures qui respectent les exigences de l’ordonnance sur l’énergie (RS 730.01; OEne) peuvent être prises en compte. Les exigences supplémentaires relatives aux caractéristiques techniques et à la mise en œuvre de la mesure sont définies dans le tableau 1. | Solo le misure che soddisfano i requisiti dell’ordinanza sull’energia (RS 730.01; OEn) possono essere prese in considerazione. I requisiti supplementari relativi alle caratteristiche tecniche e all’adozione della misura sono riportati nella tabella 1.
| 116 | Tabelle 1: Anforderungen | Tableau 1: Exigences | Tabella 1: Requisiti
| 117 | Altes System | Ancien système | Vecchio sistema
| 118 | Neues System | Nouveau système | Nuovo sistema
| 119 | Altes / Neues System | Ancien / Nouveau système | Vecchio / Nuovo sistema
| 120 | Umsetzung | Mise en œuvre | Attuazione
| 121 | Der Ersatz und die Inbetriebnahme des neuen Systems müssen durch eine qualifizierte Fachperson oder Firma durchgeführt werden. | Le remplacement et la mise en service du nouveau système doivent être effectués par une personne ou entreprise spécialisée et qualifiée. | La sostituzione e la messa in funzione del nuovo sistema devono essere effettuate da una persona specializzata o un’azienda qualificata.
| 122 | Entsorgung | Élimination | Smaltimento
| 123 | Die verbrauchsrelevanten Komponenten der alten Geräte dürfen innerhalb der Schweiz nicht weiterbetrieben werden. Die fachgerechte Entsorgung oder die Ausfuhr muss auf Anfrage nachgewiesen werden können. | Les composants pertinents en matière de consommation énergétique des anciens appareils ne doivent plus être réutilisés en Suisse. L'élimination appropriée ou l'exportation doit pouvoir être prouvée sur demande. | I componenti soggetti a consumo dei vecchi apparecchi non possono continuare a essere utilizzati in Svizzera. I documenti del corretto smaltimento o dell'esportazione devono essere dimostrati su richiesta.
124
| 125 | Nachweis | Justificatif | Prova
| 126 | Die Einhaltung der Anforderungen muss durch die folgenden Dokumente belegt werden. Die in der Tabelle 2 aufgeführten Unterlagen sind integraler Bestandteil des Nachweises der Massnahmenumsetzung. | Le respect des exigences doit être prouvé par les documents suivants. Les documents énumérés dans le tableau 2 font partie intégrante de la preuve de la mise en œuvre de la mesure ou des mesures. | Il rispetto dei requisiti deve essere comprovato con i seguenti documenti. I documenti elencati nella la tabella 2 sono parte integrante della prova di adozione delle misure.
| 127 | Tabelle 2: Nachweise | Tableau 2: Justificatifs | Tabella 2: Prove
| 128 | Die Monitoringliste (Tabelle B), welche jede umgesetzte Massnahme aufzeigt, die mit diesem Einsparprotokoll gebündelt gemeldet wird. Jede Massnahme muss mit den gesamten Angaben vollständig erfasst werden. | La liste de monitoring (tableau B), qui indique chaque mesure mise en œuvre et qui est communiquée de manière groupée avec le présent protocole d'économie. Chaque mesure doit être saisie avec toutes les informations requises. | Lista di monitoraggio (tabella B), contenente una o più misure adottate che vengono comunicate attraverso il presente protocollo di risparmio. Ogni misura deve essere registrato con tutte le informazioni richieste.
| 129 | Die Informationsanforderungen (Format PDF) der neuen Geräte gemäss Energieeffizienzverordnung (Anhang 1.14, bzw. Anhang 2.11 EnEV) welche die Effizienzanforderungen gemäss Tabelle 1 nachweisen. | Les informations requises (format PDF) pour les nouveaux appareils conformément à l’ordonnance sur les exigences relatives à l’efficacité énergétique (annexes 1.14 et 2.11 OEEE) qui prouvent que les exigences d’efficacité selon le tableau 1 sont satisfaites. | requisiti di informazione (formato PDF) dei nuovi apparecchi conformemente all’allegato 1.14 rispettivamente 2.11 dell’ordinanza sull’efficienza energetica (OEEne) che certificano i requisiti di efficienza di cui alla tabella 1.
| 130 | Rechnungsbelege (Format PDF, PNG oder JPEG) | Les justificatifs de la facture (format PDF, PNG ou JPEG) | Giustificativi (in formato PDF, JPEG o PNG) della fattura
| 131 | Z. B. über Beispiele von Formularen, Positionen auf Rechnungen oder dergleichen. | P. ex. via des exemples de formulaires, de positions sur des factures ou autres. | Ad es. tramite formulari, voci di fatture o simili.
| 132 | Tabelle 3: Stromeinsparungen | Tableau 3: Économies d’électricité | Tabella 3: Risparmio di elettricità
133
134
| 135 | Meldung der Massnahme | Annonce de la mesure | Notifica della misura
| 136 | Die Unterlagen unter Punkt 1 müssen bei der Meldung dem Einsparprotokoll beigelegt werden. | Les documents du point 1 doivent être joints au protocole d’économie lors de l’annonce. | I documenti di cui al punto 1 devono essere allegati al protocollo di risparmio al momento della presentazione della notifica.
| 137 | Die Unterlagen unter Punkt | Les documents du point | I documenti di cui ai punti da
| 138 | bis | à | a
| 139 | müssen nicht systematisch eingereicht werden, aber der Vollzugsbehörde bei einer allfälligen Kontrolle innerhalb von 30 Tagen vorgelegt werden können. | ne doivent pas être annoncés de manière systématique mais pouvoir être présentés dans les 30 jours lors d’un éventuel contrôle de l’autorité d’exécution. | non devono essere comunicate in modo sistematico, ma devono poter essere presentati entro 30 giorni in caso di ispezione da parte dell’autorità di esecuzione.
| 140 | Berechnungen | Calculs | Calcoli
| 141 | Die anrechenbaren Stromeinsparungen der Massnahme werden abhängig von den festgelegten Eingabevariablen durch die Berechnungshilfe (Tabellen B und C) in Kilowattstunden berechnet. Informationen zu den Annahmen und der Berechnungsmethode sind in der zugehörigen Dokumentation | Les économies d'électricité comptabilisables de la mesure sont calculées en kilowattheures à l'aide de l'outil de calcul (tableaux B et C) en fonction des variables d'entrée définies. Des informations sur les hypothèses et la méthode de calcul figurent dans la documentation correspondante | Il risparmio di elettricità computabile della misura vengono calcolati in chilowattora dall'aiuto di calcolo (tabelle B e C) in base alle variabili di input specificate. Per informazioni sulle ipotesi e sul metodo di calcolo, consultare la relativa documentazione
| 142 | zu finden
| 143 | Einsparungen | Économies | Risparmio
| 144 | Anrechenbare Stromeinsparungen* [kWh] | Économies d’électricité comptabilisables* [kWh] | Risparmio di elettricità computabile* [kWh]
| 145 | * automatisch nach der in der Dokumentation | * calculé automatiquement selon la méthode de calcul décrite dans la documentation | * calcolato automaticamente secondo il metodo di calcolo descritto nella documentazione
| 146 | beschriebenen Berechnungsmethode berechnet
| 147 | Referenz | Référence | Riferimento
| 148 | Elektrizitätslieferant | Fournisseur d'électricité | Fornitore di elettricità
| 149 | Dateibezeichnung | Référence du fichier | Riferimento del file
Insérer ici le titre de la mesure | 150 | Ersatz von Kühlprodukten bis 250 kW | Remplacement d’appareils de refroidissement jusqu’à 250 kW | Sostituzione di prodotti di raffrescamento fino a 250 kW
Insérer ici le champ d'application | 151 | Kühlprodukte mit einer Nennkühlleistung bis zu 250 kW. | Appareils de refroidissement d’une puissance frigorifique nominale maximale de 250 kW. | Prodotti di raffrescamento con una potenza nominale di raffrescamento fino a 250 kW.
Insérer ici la déscription | 152 | Ersatz von netzbetriebenen Kühlprodukten mit einer Nennkühlleistung von bis zu 250 kW (nachfolgend Kühlprodukte) gemäss Energieeffizienzverordnung (SR 730.02; Anhang 1.14 und 2.11, EnEV) durch ein effizienteres Gerät. Es können mehrere Kühlprodukte durch eine kleinere Anzahl ersetzt werden, sofern die gesamte Nennleistung der neuen Geräte maximal 250 kW beträgt. | Remplacement d’appareils de refroidissement alimentés par le secteur d’une puissance nominale maximale de 250 kW (ci-après appareils de refroidissement) au sens de l’ordonnance sur les exigences relatives à l’efficacité énergétique (RS 730.02; annexes 1.14 et 2.11, OEEE) par un appareil plus efficace sur le plan énergétique. Il est possible de remplacer plusieurs appareils par un nombre plus petit tant que la puissance nominale totale des nouveaux appareils ne dépasse pas 250 kW. | Sostituzione di prodotti di raffrescamento con raccordo alla rete e potenza nominale di raffrescamento fino a 250 kW (di seguito prodotti di raffrescamento) ai sensi dell’ordinanza sull’efficienza energetica (RS 730.02; allegati 1.14 e 2.11, OEEne) con un apparecchio più efficiente. Possono essere sostituiti più prodotti di raffrescamento con un numero inferiore di apparecchi, a condizione che la potenza nominale totale dei nuovi apparecchi non superi 250 kW.
Insérer ici un complément à la déscription (deuxième paragraphe) | 153 | Wichtig | Important | Importante
| 154 | Diese Massnahme ist nicht für Kaskadenanlagen geeignet. | la mesure ne convient pas pour les installations en cascade. | questa misura non è idonea per impianti a cascata.
155
156
157
158
159
Insérer ici les justificatifs qui ne figurent pas dans les lines 128 à 130 | 160
161
162
163
164
165
166
167
168
Insérer ci-dessous les exigences avec des formulations différentes pour alt & neu | 169
Exigence 1 : titre | 170 | Technologie | Technologie | Tecnologia
Exigence 1 : alt | 171 | Netzbetriebene Kühlprodukte im Geltungsbereich der Anhänge 1.14 oder 2.11 EnEV (SR 730.02; EnEV) mit einer Nennkühlleistung von bis zu 250 kW. Alle Arten von Kaskadenanlagen sind ausgeschlossen. | Appareils de refroidissement alimentés par le secteur entrant dans le champ d’application des annexes 1.14 ou 2.11 OEEE (RS 730.02) d'une puissance nominale maximale de 250 kW. Tous les types d’installations en cascade sont exclus. | Prodotti di raffrescamento con raccordo alla rete nel campo di applicazione degli allegati 1.14 o 2.11 OEEne e con una potenza nominale di raffrescamento non superiore a 250 kW. Sono esclusi gli impianti a cascata di qualsiasi tipo.
Exigence 1 : neu | 172 | Dimensionierung | Dimensionnement | Dimensionamento
Exigence 2 : titre | 173 | Die gesamte installierte Nennkühlleistung des neuen Systems muss kleiner oder gleich wie die gesamte installierte Nennkühlleistung des alten Systems sein. Zudem muss nachgewiesen werden, dass eine Reduktion der Kälteleistung geprüft und so weit wie möglich umgesetzt wird . | La puissance nominale totale installée du nouveau système de refroidissement doit être inférieure ou égale à la puissance nominale totale installée de l’ancien système. Il faut en outre prouver que la réduction de la puissance a été examinée et mise en œuvre dans la mesure du possible. | La potenza nominale di raffrescamento totale installata del nuovo sistema deve essere inferiore o uguale a quella del vecchio sistema. È inoltre necessario attestare la verifica e, per quanto possibile, la riduzione della potenza di raffrescamento.
Exigence 2 : alt | 174
Exigence 2 : neu | 175
Exigence 3 : titre | 176 | Energieeffizienz | Efficacité énergétique | Efficienza energetica
Exigence 3 : alt | 177 | Medium kondensationsseitig | Fluide côté condensation | Fluido lato condensazione
Exigence 3 : neu | 178 | Luft | Air | Aria
| 179 | Wasser | Eau | Acqua
Insérer ci-dessous les exigences avec des formulations pour alt & neu qui ne figurent pas dans les lines 120 à 123 | 180 | Raumklima (SEER) | Climatisation (SEER) | Climatizzazione d’ambiente (SEER)
| 181 | Prozess HT (SEPR) | Industriel HT (SEPR) | Processo AT (SEPR)
| 182 | Prozess MT (SEPR) | Industriel MT (SEPR) | Processo MT (SEPR)
| 183 | Prozess TT (SEPR) | Industriel BT (SEPR) | Processo BT (SEPR)
| 184 | HT: hoher Betriebstemperatur gemäss Begriffsbestimmung Anhang 2.11 EnEV | HT : haute température selon les définitions de l’annexe 2.11 OEEE | AT: alta temperatura di esercizio secondo la definizione di cui all’allegato 2.11 OEEne
| 185 | MT: Mittlere / TT: Tiefe Betriebstemperatur gemäss Begriffsbestimmung Anhang 1.14 EnEV | MT : moyenne température / LT : basse température de fonctionnement selon les définitions de l’annexe 1.14 OEEE | MT: media / BT: bassa temperatura di esercizio secondo la definizione di cui all’allegato 1.14 OEEne
186
187
188
189
190
191
192
193
194
195
196
197
198
199
Version | 200 | Eidgenössisches Departement für Umwelt, Verkehr, | Département fédéral de l’environnement, des transports, | Dipartimento federale dell’ambiente, dei trasporti,
| 201 | Energie und Kommunikation UVEK | de l’énergie et de la communication DETEC | dell’energia e delle comunicazioni DATEC
| 202 | Bundesamt für Energie BFE | Office fédéral de l'énergie OFEN | Ufficio federale dell’energia UFE
| 203 | Bitte wählen Sie die Sprache aus | Veuillez sélectionner la langue | Selezionare la lingua
| 204 | Zurück zur Übersicht | Retour à la vue d'ensemble | Torna alla panoramica
| 205 | Inhaltsverzeichnis | Table des matières | Indice dei contenuti
| 206 | A. Einsparprotokoll | A. Protocole d'économie | A. Protocollo di risparmio
| 207 | B. Monitoringliste | B. Liste de monitoring | B. Lista di monitoraggio
| 208 | legt den Anwendungsbereich und die Anforderungen für die Umsetzung der Massnahme sowie an die Nachweise fest. Es ist keine Eingabe erforderlich. | définit le champ d'application et les exigences relatifs à la mise en œuvre de la mesure et les justificatifs. Aucune saisie n'est requise. | definisce l'ambito di applicazione e i requisiti relativi all'attuazione della misura e alla documentazione giustificativa. Non è richiesta alcuna registrazione.
| 209 | fasst die in diesem Protokoll gemeldeten Massnahmen zusammen. Alle Eingabefelder müssen für jede Massnahme ausgefüllt werden. | résume les mesures annoncées par le présent protocole. Tous les champs de saisie doivent être remplis pour chaque mesure. | riassume le misure annunciate nel presente protocollo. Tutti i campi devono essere compilati per ogni misura.
| 210 | Versionshistorie | Historique des versions | Cronologia delle versioni
| 211 | Datum | Date | Data
212
213
214
| 215 | B. Berechnungshilfe | B. Aide au calcul | B. Aiuto per il calcolo
| 216 | berechnet den jährlichen Stromverbrauch der Anlage anhand der Eigenschaften der Komponenten und/oder der Messungen. | calcule la consommation électrique annuelle de l'installation en fonction des caractéristiques des composants et/ou des mesures. | calcola il consumo annuo di energia elettrica dell'impianto sulla base delle caratteristiche dei componenti e/o delle misurazioni.
217
218
219
| 220 | Änderung | Modifications | Modifiche
| 221 | Erste Fassung | Première version | Prima versione
Insérer les modifications pour le tableau A (une ligne = une ligne dans le tableau A) | 222 | Aufnahme einer Übersichtstabelle über die Änderungen zwischen den früheren Versionen | Ajout d'un tableau récapitulatif des modifications entre les versions antécédentes | Aggiunta di una tabella riassuntiva delle modifiche apportate nelle versioni precedenti
| 223 | Einfügen des Einsparprotokolls (Tabelle A) | Intégration du protocole d'économie (tableau A) | Integrazione del protocollo di risparmio nel documento (tabella A)
| 224 | Integration des Berechnungstools in das Protokoll (Tabellen B und C) | Intégration de l'outil de calcul dans le protocole (tableaux B et C) | Integrazione del tool di calcolo nel protocollo (fogli B e C)
| 225 | Diverse Layout Anpassungen | Divers changements de mise en page | Varie modifiche di layout
226
227
228
229
230
231
232
233
234
235
236
237
238
239
| 240 | Disclaimer | Disclaimer | Disclaimer
| 241 | Dieses Dokument dient ausschliesslich für den Nachweis der Umsetzung der erwähnten Energieeffizienzmassnahme nach Artikel 46b EnG. Die enthaltenen Angaben und Berechnungen wurden anhand von Normen, Studien und Erfahrungswerten erstellt. Dieses Einsparprotokoll kann nicht anderweitig als Beleg der effektiven Stromeinsparungen, welche durch die jeweilige Effizienzmassnahme erbracht wurden, verwendet werden. Das Bundesamt für Energie übernimmt keinerlei Gewähr für eine Verwendung ausserhalb des Nachweises der Umsetzung nach Artikel 46b EnG. | Le présent document sert uniquement à justifier la mise en œuvre d’une mesure visant à accroître l’efficacité énergétique au sens de l’art. 46b LEne. Les données et les calculs qu’il mentionne ont été élaborés sur la base de normes, d’études et de valeurs empiriques. Ce protocole d’économie a uniquement pour but de justifier les économies d’électricité effectives liées à une mesure d’efficacité. L’OFEN décline toute responsabilité en cas d’usage du présent document à d’autres fins que pour justifier la mise en œuvre des mesures visées à l’art. 46b LEne. | Il presente documento ha esclusivamente lo scopo di provare l’adozione della menzionata misura di efficienza energetica ai sensi dell’articolo 46b LEne. Le informazioni e i calcoli in esso contenuti sono stati elaborati sulla base di norme, studi e valori empirici. Il presente protocollo di risparmio non può essere utilizzato che come prova dell’effettivo risparmio di elettricità ottenuto con l’adozione della rispettiva misura di efficienza. L’Ufficio federale dell’energia non si assume alcuna responsabilità per un utilizzo diverso da quello di prova dell’adozione ai sensi dell’articolo 46b LEne.
242
243
244
245
246
247
248
249
250
Varia | 251
252
253
254
255
256
257
258
259
260
261
262
263
264
265
266
267
268
269
270
271
272
273
274
275
276
277
278
279
280
281
282
283
284
285
286
287
288
289
290
291
292
293
294
295
296
297
298
299
300
301
302
303
304
305
306
307
308
309
310
311
312
313
314
315
316
317
318
319
320
321
322
323
324
325
326
327
328
329
330
331
332
333
334
335
336
337
338
339
340
341
342
343
344
345
346
347
348
349
350
351
352
353
354
355
356
357
358
359
360
361
362
363
364
365
366
367
368
369
370
371
372
373
374
375
376
377
378
379
380
381
382
383
384
385
386
387
388
389
390
391
392
393
394
395
396
397
398
399
400

## CAL-5 (hidden)
SHEET | C-5 |  |  |  |  | INDEX | Single Values
Technology
Year | - |  |  |  |  | O10 | 0
Condenser | - |  |  |  |  | O24 | -
Evaporator | - |  |  |  |  | O18 | -
Nominal conditions
T_hot | °C | [5 empty] | 35
T_cold | °C |  |  |  |  | O39 | 0
T_evap | °C | [5 empty] | #VALUE!
T_cond | °C | [5 empty] | #VALUE!
Q_evap | kW |  |  |  |  | O9 | 0
Q_cond | kW | [5 empty] | #N/A
EER | - | [5 empty] | #N/A
Station
Station_air | - | [5 empty] | - | 35
Station_water | - | [5 empty] | - | 365
BINs | [7 empty] | 0 | 0 | 0 | 0 | 0 | 0 | 0 | 0 | 0 | 0 | 0 | 0 | 5 | 4 | 8 | 19 | 33 | 33 | 33 | 40 | 52 | 80 | 124 | 185 | 251 | 249 | 360 | 425 | 445 | 401 | 298 | 344 | 343 | 383 | 415 | 424 | 404 | 359 | 348 | 319 | 293 | 343 | 308 | 253 | 225 | 181 | 151 | 126 | 111 | 97 | 94 | 69 | 56 | 35 | 16 | 16 | 2 | 0 | 0 | 0 | 0 | 0 | 0 | 0 | 0 | 0
Temp_air_i | °C | [6 empty] | -25 | -24 | -23 | -22 | -21 | -20 | -19 | -18 | -17 | -16 | -15 | -14 | -13 | -12 | -11 | -10 | -9 | -8 | -7 | -6 | -5 | -4 | -3 | -2 | -1 | 0 | 1 | 2 | 3 | 4 | 5 | 6 | 7 | 8 | 9 | 10 | 11 | 12 | 13 | 14 | 15 | 16 | 17 | 18 | 19 | 20 | 21 | 22 | 23 | 24 | 25 | 26 | 27 | 28 | 29 | 30 | 31 | 32 | 33 | 34 | 35 | 36 | 37 | 38 | 39 | 40
Temp_water_i | °C | [6 empty] | 3 | 3 | 3 | 3 | 3 | 3 | 3 | 3 | 3 | 3 | 3 | 3 | 3 | 3 | 3 | 3 | 3 | 3 | 3 | 3 | 3 | 3 | 3 | 3 | 3 | 3 | 3 | 3 | 3 | 3.044 | 3.805 | 4.566 | 5.327 | 6.088 | 6.849 | 7.61 | 8.371 | 9.132 | 9.893 | 10.654 | 11.415 | 12.176 | 12.937 | 13.698 | 14.459 | 15.22 | 15.981 | 16.742 | 17.503 | 18.264 | 19.025 | 19.786 | 20.547 | 21.308 | 22 | 22 | 22 | 22 | 22 | 22 | 22 | 22 | 22 | 22 | 22 | 22
Temp_src_i | °C | [6 empty] | 3 | 3 | 3 | 3 | 3 | 3 | 3 | 3 | 3 | 3 | 3 | 3 | 3 | 3 | 3 | 3 | 3 | 3 | 3 | 3 | 3 | 3 | 3 | 3 | 3 | 3 | 3 | 3 | 3 | 3.044 | 3.805 | 4.566 | 5.327 | 6.088 | 6.849 | 7.61 | 8.371 | 9.132 | 9.893 | 10.654 | 11.415 | 12.176 | 12.937 | 13.698 | 14.459 | 15.22 | 15.981 | 16.742 | 17.503 | 18.264 | 19.025 | 19.786 | 20.547 | 21.308 | 22 | 22 | 22 | 22 | 22 | 22 | 22 | 22 | 22 | 22 | 22 | 22
Demand
q_srv_n | kW |  |  |  |  | O41 | 0
Q_srv | MWh/a | [5 empty] | - | not implemented
t_day | h/d |  |  |  |  | O40 | 0 | 0%
temp_sink_ctrl | - | [5 empty] | - | not implemented
temp_sink_i | °C | [6 empty] | 0 | 0 | 0 | 0 | 0 | 0 | 0 | 0 | 0 | 0 | 0 | 0 | 0 | 0 | 0 | 0 | 0 | 0 | 0 | 0 | 0 | 0 | 0 | 0 | 0 | 0 | 0 | 0 | 0 | 0 | 0 | 0 | 0 | 0 | 0 | 0 | 0 | 0 | 0 | 0 | 0 | 0 | 0 | 0 | 0 | 0 | 0 | 0 | 0 | 0 | 0 | 0 | 0 | 0 | 0 | 0 | 0 | 0 | 0 | 0 | 0 | 0 | 0 | 0 | 0 | 0
Base demand
q_srv_n_base | kW |  |  |  |  | O42 | 0
q_srv_base_i | kW | [6 empty] | 0 | 0 | 0 | 0 | 0 | 0 | 0 | 0 | 0 | 0 | 0 | 0 | 0 | 0 | 0 | 0 | 0 | 0 | 0 | 0 | 0 | 0 | 0 | 0 | 0 | 0 | 0 | 0 | 0 | 0 | 0 | 0 | 0 | 0 | 0 | 0 | 0 | 0 | 0 | 0 | 0 | 0 | 0 | 0 | 0 | 0 | 0 | 0 | 0 | 0 | 0 | 0 | 0 | 0 | 0 | 0 | 0 | 0 | 0 | 0 | 0 | 0 | 0 | 0 | 0 | 0
t_on_srv_base_i | h/d | [6 empty] | 0% | 0% | 0% | 0% | 0% | 0% | 0% | 0% | 0% | 0% | 0% | 0% | 0% | 0% | 0% | 0% | 0% | 0% | 0% | 0% | 0% | 0% | 0% | 0% | 0% | 0% | 0% | 0% | 0% | 0% | 0% | 0% | 0% | 0% | 0% | 0% | 0% | 0% | 0% | 0% | 0% | 0% | 0% | 0% | 0% | 0% | 0% | 0% | 0% | 0% | 0% | 0% | 0% | 0% | 0% | 0% | 0% | 0% | 0% | 0% | 0% | 0% | 0% | 0% | 0% | 0%
Q_srv_base_i | kWh | [6 empty] | 0 | 0 | 0 | 0 | 0 | 0 | 0 | 0 | 0 | 0 | 0 | 0 | 0 | 0 | 0 | 0 | 0 | 0 | 0 | 0 | 0 | 0 | 0 | 0 | 0 | 0 | 0 | 0 | 0 | 0 | 0 | 0 | 0 | 0 | 0 | 0 | 0 | 0 | 0 | 0 | 0 | 0 | 0 | 0 | 0 | 0 | 0 | 0 | 0 | 0 | 0 | 0 | 0 | 0 | 0 | 0 | 0 | 0 | 0 | 0 | 0 | 0 | 0 | 0 | 0 | 0
Q_srv_base | MWh/a | [5 empty] | 0
Variable demand
temp_start | °C |  |  |  |  | O43 | 5
dT_gains | °C | [5 empty] | 0
q_srv_var | kW | [5 empty] | 0
tau_srv_var_i | - | [6 empty] | 0% | 0% | 0% | 0% | 0% | 0% | 0% | 0% | 0% | 0% | 0% | 0% | 0% | 0% | 0% | 0% | 0% | 0% | 0% | 0% | 0% | 0% | 0% | 0% | 0% | 0% | 0% | 0% | 0% | 0% | 0% | 3.333% | 6.667% | 10% | 13.33% | 16.67% | 20% | 23.33% | 26.67% | 30% | 33.33% | 36.67% | 40% | 43.33% | 46.67% | 50% | 53.33% | 56.67% | 60% | 63.33% | 66.67% | 70% | 73.33% | 76.67% | 80% | 83.33% | 86.67% | 90% | 93.33% | 96.67% | 100% | 103.3% | 106.7% | 110% | 113.3% | 116.7%
q_srv_var_i | kW | [6 empty] | 0 | 0 | 0 | 0 | 0 | 0 | 0 | 0 | 0 | 0 | 0 | 0 | 0 | 0 | 0 | 0 | 0 | 0 | 0 | 0 | 0 | 0 | 0 | 0 | 0 | 0 | 0 | 0 | 0 | 0 | 0 | 0 | 0 | 0 | 0 | 0 | 0 | 0 | 0 | 0 | 0 | 0 | 0 | 0 | 0 | 0 | 0 | 0 | 0 | 0 | 0 | 0 | 0 | 0 | 0 | 0 | 0 | 0 | 0 | 0 | 0 | 0 | 0 | 0 | 0 | 0
t_on_srv_var_i | h/d | [6 empty] | 0% | 0% | 0% | 0% | 0% | 0% | 0% | 0% | 0% | 0% | 0% | 0% | 0% | 0% | 0% | 0% | 0% | 0% | 0% | 0% | 0% | 0% | 0% | 0% | 0% | 0% | 0% | 0% | 0% | 0% | 0% | 0% | 0% | 0% | 0% | 0% | 0% | 0% | 0% | 0% | 0% | 0% | 0% | 0% | 0% | 0% | 0% | 0% | 0% | 0% | 0% | 0% | 0% | 0% | 0% | 0% | 0% | 0% | 0% | 0% | 0% | 0% | 0% | 0% | 0% | 0%
Q_srv_var_i | kWh | [6 empty] | 0 | 0 | 0 | 0 | 0 | 0 | 0 | 0 | 0 | 0 | 0 | 0 | 0 | 0 | 0 | 0 | 0 | 0 | 0 | 0 | 0 | 0 | 0 | 0 | 0 | 0 | 0 | 0 | 0 | 0 | 0 | 0 | 0 | 0 | 0 | 0 | 0 | 0 | 0 | 0 | 0 | 0 | 0 | 0 | 0 | 0 | 0 | 0 | 0 | 0 | 0 | 0 | 0 | 0 | 0 | 0 | 0 | 0 | 0 | 0 | 0 | 0 | 0 | 0 | 0 | 0
Q_srv_var | MWh/a | [5 empty] | 0
Combined demand
q_srv_i | kW | [6 empty] | 0 | 0 | 0 | 0 | 0 | 0 | 0 | 0 | 0 | 0 | 0 | 0 | 0 | 0 | 0 | 0 | 0 | 0 | 0 | 0 | 0 | 0 | 0 | 0 | 0 | 0 | 0 | 0 | 0 | 0 | 0 | 0 | 0 | 0 | 0 | 0 | 0 | 0 | 0 | 0 | 0 | 0 | 0 | 0 | 0 | 0 | 0 | 0 | 0 | 0 | 0 | 0 | 0 | 0 | 0 | 0 | 0 | 0 | 0 | 0 | 0 | 0 | 0 | 0 | 0 | 0
t_on_srv_i | h/d | [6 empty] | 0% | 0% | 0% | 0% | 0% | 0% | 0% | 0% | 0% | 0% | 0% | 0% | 0% | 0% | 0% | 0% | 0% | 0% | 0% | 0% | 0% | 0% | 0% | 0% | 0% | 0% | 0% | 0% | 0% | 0% | 0% | 0% | 0% | 0% | 0% | 0% | 0% | 0% | 0% | 0% | 0% | 0% | 0% | 0% | 0% | 0% | 0% | 0% | 0% | 0% | 0% | 0% | 0% | 0% | 0% | 0% | 0% | 0% | 0% | 0% | 0% | 0% | 0% | 0% | 0% | 0%
Q_srv_i | kWh | [6 empty] | 0 | 0 | 0 | 0 | 0 | 0 | 0 | 0 | 0 | 0 | 0 | 0 | 0 | 0 | 0 | 0 | 0 | 0 | 0 | 0 | 0 | 0 | 0 | 0 | 0 | 0 | 0 | 0 | 0 | 0 | 0 | 0 | 0 | 0 | 0 | 0 | 0 | 0 | 0 | 0 | 0 | 0 | 0 | 0 | 0 | 0 | 0 | 0 | 0 | 0 | 0 | 0 | 0 | 0 | 0 | 0 | 0 | 0 | 0 | 0 | 0 | 0 | 0 | 0 | 0 | 0
bool_on_srv_i | - | [6 empty] | 0 | 0 | 0 | 0 | 0 | 0 | 0 | 0 | 0 | 0 | 0 | 0 | 0 | 0 | 0 | 0 | 0 | 0 | 0 | 0 | 0 | 0 | 0 | 0 | 0 | 0 | 0 | 0 | 0 | 0 | 0 | 0 | 0 | 0 | 0 | 0 | 0 | 0 | 0 | 0 | 0 | 0 | 0 | 0 | 0 | 0 | 0 | 0 | 0 | 0 | 0 | 0 | 0 | 0 | 0 | 0 | 0 | 0 | 0 | 0 | 0 | 0 | 0 | 0 | 0 | 0
Defrosting evap. |  | 2 | f_defrost_aux_q | f_defrost_aux_el
f_defrost_aux_q | - | -50 | 0.5 | 0.25 |  |  | 0%
q_defrost_aux_n | kW | 0 | 0.5 | 0.125 |  |  | 0
q_defrost_aux_i | kWh | 8 | 0 | 0 |  |  |  | 0 | 0 | 0 | 0 | 0 | 0 | 0 | 0 | 0 | 0 | 0 | 0 | 0 | 0 | 0 | 0 | 0 | 0 | 0 | 0 | 0 | 0 | 0 | 0 | 0 | 0 | 0 | 0 | 0 | 0 | 0 | 0 | 0 | 0 | 0 | 0 | 0 | 0 | 0 | 0 | 0 | 0 | 0 | 0 | 0 | 0 | 0 | 0 | 0 | 0 | 0 | 0 | 0 | 0 | 0 | 0 | 0 | 0 | 0 | 0 | 0 | 0 | 0 | 0 | 0 | 0
Q_defrost_aux_i | kWh | [6 empty] | 0 | 0 | 0 | 0 | 0 | 0 | 0 | 0 | 0 | 0 | 0 | 0 | 0 | 0 | 0 | 0 | 0 | 0 | 0 | 0 | 0 | 0 | 0 | 0 | 0 | 0 | 0 | 0 | 0 | 0 | 0 | 0 | 0 | 0 | 0 | 0 | 0 | 0 | 0 | 0 | 0 | 0 | 0 | 0 | 0 | 0 | 0 | 0 | 0 | 0 | 0 | 0 | 0 | 0 | 0 | 0 | 0 | 0 | 0 | 0 | 0 | 0 | 0 | 0 | 0 | 0
Q_defrost_aux | MWh/a | [5 empty] | 0
f_defrost_aux_el | - | [5 empty] | 0%
e_defrost_aux_n | kW | [5 empty] | 0
e_defrost_aux_i | kW | [6 empty] | 0 | 0 | 0 | 0 | 0 | 0 | 0 | 0 | 0 | 0 | 0 | 0 | 0 | 0 | 0 | 0 | 0 | 0 | 0 | 0 | 0 | 0 | 0 | 0 | 0 | 0 | 0 | 0 | 0 | 0 | 0 | 0 | 0 | 0 | 0 | 0 | 0 | 0 | 0 | 0 | 0 | 0 | 0 | 0 | 0 | 0 | 0 | 0 | 0 | 0 | 0 | 0 | 0 | 0 | 0 | 0 | 0 | 0 | 0 | 0 | 0 | 0 | 0 | 0 | 0 | 0
E_defrost_aux_i | kWh | [6 empty] | 0 | 0 | 0 | 0 | 0 | 0 | 0 | 0 | 0 | 0 | 0 | 0 | 0 | 0 | 0 | 0 | 0 | 0 | 0 | 0 | 0 | 0 | 0 | 0 | 0 | 0 | 0 | 0 | 0 | 0 | 0 | 0 | 0 | 0 | 0 | 0 | 0 | 0 | 0 | 0 | 0 | 0 | 0 | 0 | 0 | 0 | 0 | 0 | 0 | 0 | 0 | 0 | 0 | 0 | 0 | 0 | 0 | 0 | 0 | 0 | 0 | 0 | 0 | 0 | 0 | 0
E_defrost_aux | MWh/a | [5 empty] | 0
Requird cooling
q_i | kW | [6 empty] | 0 | 0 | 0 | 0 | 0 | 0 | 0 | 0 | 0 | 0 | 0 | 0 | 0 | 0 | 0 | 0 | 0 | 0 | 0 | 0 | 0 | 0 | 0 | 0 | 0 | 0 | 0 | 0 | 0 | 0 | 0 | 0 | 0 | 0 | 0 | 0 | 0 | 0 | 0 | 0 | 0 | 0 | 0 | 0 | 0 | 0 | 0 | 0 | 0 | 0 | 0 | 0 | 0 | 0 | 0 | 0 | 0 | 0 | 0 | 0 | 0 | 0 | 0 | 0 | 0 | 0
Q_i | kWh | [6 empty] | 0 | 0 | 0 | 0 | 0 | 0 | 0 | 0 | 0 | 0 | 0 | 0 | 0 | 0 | 0 | 0 | 0 | 0 | 0 | 0 | 0 | 0 | 0 | 0 | 0 | 0 | 0 | 0 | 0 | 0 | 0 | 0 | 0 | 0 | 0 | 0 | 0 | 0 | 0 | 0 | 0 | 0 | 0 | 0 | 0 | 0 | 0 | 0 | 0 | 0 | 0 | 0 | 0 | 0 | 0 | 0 | 0 | 0 | 0 | 0 | 0 | 0 | 0 | 0 | 0 | 0
Q | MWh/a | [5 empty] | 0
tau_q | - | [6 empty] | #DIV/0! | #DIV/0! | #DIV/0! | #DIV/0! | #DIV/0! | #DIV/0! | #DIV/0! | #DIV/0! | #DIV/0! | #DIV/0! | #DIV/0! | #DIV/0! | #DIV/0! | #DIV/0! | #DIV/0! | #DIV/0! | #DIV/0! | #DIV/0! | #DIV/0! | #DIV/0! | #DIV/0! | #DIV/0! | #DIV/0! | #DIV/0! | #DIV/0! | #DIV/0! | #DIV/0! | #DIV/0! | #DIV/0! | #DIV/0! | #DIV/0! | #DIV/0! | #DIV/0! | #DIV/0! | #DIV/0! | #DIV/0! | #DIV/0! | #DIV/0! | #DIV/0! | #DIV/0! | #DIV/0! | #DIV/0! | #DIV/0! | #DIV/0! | #DIV/0! | #DIV/0! | #DIV/0! | #DIV/0! | #DIV/0! | #DIV/0! | #DIV/0! | #DIV/0! | #DIV/0! | #DIV/0! | #DIV/0! | #DIV/0! | #DIV/0! | #DIV/0! | #DIV/0! | #DIV/0! | #DIV/0! | #DIV/0! | #DIV/0! | #DIV/0! | #DIV/0! | #DIV/0!
Compressor
comp_eff | - |  |  |  |  | O15 | #N/A
-
-
Expansion
exp_type | [5 empty] | O14 | #N/A
-
-
Evaporator |  | #N/A |  | f_aux_el
dTemp_evap_min | °C | < 1995 | A | 5% | < 1995A | O20 |  | Luftkühler Temperaturdifferenz dt = t Luft (Eintritt Verdampfer) – to (Verdampfungstemperatur) | [11 empty] | Flüssigkeitskühler Temperaturdifferenz dt = t Kälteträger (Austritt Verdampfer) – to (Verdampfungstemperatur)
dTemp_evap_med | °C | 1995 - 2005 | A | 3.5% | 1995 - 2005A |  | 4
kA_cond | kW/K | > 2005 | A | 2% | > 2005A
Temp_evap_i | °C | < 1995 | W | 0% | < 1995W |  |  | #VALUE! | #VALUE! | #VALUE! | #VALUE! | #VALUE! | #VALUE! | #VALUE! | #VALUE! | #VALUE! | #VALUE! | #VALUE! | #VALUE! | #VALUE! | #VALUE! | #VALUE! | #VALUE! | #VALUE! | #VALUE! | #VALUE! | #VALUE! | #VALUE! | #VALUE! | #VALUE! | #VALUE! | #VALUE! | #VALUE! | #VALUE! | #VALUE! | #VALUE! | #VALUE! | #VALUE! | #VALUE! | #VALUE! | #VALUE! | #VALUE! | #VALUE! | #VALUE! | #VALUE! | #VALUE! | #VALUE! | #VALUE! | #VALUE! | #VALUE! | #VALUE! | #VALUE! | #VALUE! | #VALUE! | #VALUE! | #VALUE! | #VALUE! | #VALUE! | #VALUE! | #VALUE! | #VALUE! | #VALUE! | #VALUE! | #VALUE! | #VALUE! | #VALUE! | #VALUE! | #VALUE! | #VALUE! | #VALUE! | #VALUE! | #VALUE! | #VALUE!
Temp_evap_med_out_i | °C | 1995 - 2005 | W | 0% | 1995 - 2005W |  |  | #VALUE! | #VALUE! | #VALUE! | #VALUE! | #VALUE! | #VALUE! | #VALUE! | #VALUE! | #VALUE! | #VALUE! | #VALUE! | #VALUE! | #VALUE! | #VALUE! | #VALUE! | #VALUE! | #VALUE! | #VALUE! | #VALUE! | #VALUE! | #VALUE! | #VALUE! | #VALUE! | #VALUE! | #VALUE! | #VALUE! | #VALUE! | #VALUE! | #VALUE! | #VALUE! | #VALUE! | #VALUE! | #VALUE! | #VALUE! | #VALUE! | #VALUE! | #VALUE! | #VALUE! | #VALUE! | #VALUE! | #VALUE! | #VALUE! | #VALUE! | #VALUE! | #VALUE! | #VALUE! | #VALUE! | #VALUE! | #VALUE! | #VALUE! | #VALUE! | #VALUE! | #VALUE! | #VALUE! | #VALUE! | #VALUE! | #VALUE! | #VALUE! | #VALUE! | #VALUE! | #VALUE! | #VALUE! | #VALUE! | #VALUE! | #VALUE! | #VALUE!
Temp_evap_med_in_i | °C | > 2005 | W | 0% | > 2005W |  |  | #VALUE! | #VALUE! | #VALUE! | #VALUE! | #VALUE! | #VALUE! | #VALUE! | #VALUE! | #VALUE! | #VALUE! | #VALUE! | #VALUE! | #VALUE! | #VALUE! | #VALUE! | #VALUE! | #VALUE! | #VALUE! | #VALUE! | #VALUE! | #VALUE! | #VALUE! | #VALUE! | #VALUE! | #VALUE! | #VALUE! | #VALUE! | #VALUE! | #VALUE! | #VALUE! | #VALUE! | #VALUE! | #VALUE! | #VALUE! | #VALUE! | #VALUE! | #VALUE! | #VALUE! | #VALUE! | #VALUE! | #VALUE! | #VALUE! | #VALUE! | #VALUE! | #VALUE! | #VALUE! | #VALUE! | #VALUE! | #VALUE! | #VALUE! | #VALUE! | #VALUE! | #VALUE! | #VALUE! | #VALUE! | #VALUE! | #VALUE! | #VALUE! | #VALUE! | #VALUE! | #VALUE! | #VALUE! | #VALUE! | #VALUE! | #VALUE! | #VALUE!
C_evap_med_i | kW/K | [6 empty] | #VALUE! | #VALUE! | #VALUE! | #VALUE! | #VALUE! | #VALUE! | #VALUE! | #VALUE! | #VALUE! | #VALUE! | #VALUE! | #VALUE! | #VALUE! | #VALUE! | #VALUE! | #VALUE! | #VALUE! | #VALUE! | #VALUE! | #VALUE! | #VALUE! | #VALUE! | #VALUE! | #VALUE! | #VALUE! | #VALUE! | #VALUE! | #VALUE! | #VALUE! | #VALUE! | #VALUE! | #VALUE! | #VALUE! | #VALUE! | #VALUE! | #VALUE! | #VALUE! | #VALUE! | #VALUE! | #VALUE! | #VALUE! | #VALUE! | #VALUE! | #VALUE! | #VALUE! | #VALUE! | #VALUE! | #VALUE! | #VALUE! | #VALUE! | #VALUE! | #VALUE! | #VALUE! | #VALUE! | #VALUE! | #VALUE! | #VALUE! | #VALUE! | #VALUE! | #VALUE! | #VALUE! | #VALUE! | #VALUE! | #VALUE! | #VALUE! | #VALUE!
f_evap_aux_ctrl | - |  |  |  |  | O21 | ON
f_evap_aux_el | - | [5 empty] | #N/A
e_evap_aux_n | kW | [5 empty] | #N/A
e_evap_aux_i | kW | [6 empty] | #N/A | #N/A | #N/A | #N/A | #N/A | #N/A | #N/A | #N/A | #N/A | #N/A | #N/A | #N/A | #N/A | #N/A | #N/A | #N/A | #N/A | #N/A | #N/A | #N/A | #N/A | #N/A | #N/A | #N/A | #N/A | #N/A | #N/A | #N/A | #N/A | #N/A | #N/A | #N/A | #N/A | #N/A | #N/A | #N/A | #N/A | #N/A | #N/A | #N/A | #N/A | #N/A | #N/A | #N/A | #N/A | #N/A | #N/A | #N/A | #N/A | #N/A | #N/A | #N/A | #N/A | #N/A | #N/A | #N/A | #N/A | #N/A | #N/A | #N/A | #N/A | #N/A | #N/A | #N/A | #N/A | #N/A
E_evap_aux_i | kWh | [6 empty] | #N/A | #N/A | #N/A | #N/A | #N/A | #N/A | #N/A | #N/A | #N/A | #N/A | #N/A | #N/A | #N/A | #N/A | #N/A | #N/A | #N/A | #N/A | #N/A | #N/A | #N/A | #N/A | #N/A | #N/A | #N/A | #N/A | #N/A | #N/A | #N/A | #N/A | #N/A | #N/A | #N/A | #N/A | #N/A | #N/A | #N/A | #N/A | #N/A | #N/A | #N/A | #N/A | #N/A | #N/A | #N/A | #N/A | #N/A | #N/A | #N/A | #N/A | #N/A | #N/A | #N/A | #N/A | #N/A | #N/A | #N/A | #N/A | #N/A | #N/A | #N/A | #N/A | #N/A | #N/A | #N/A | #N/A
E_evap_aux | MWh/a | [5 empty] | #N/A
Condenser
dTemp_cond_min | °C | #N/A |  | f_aux_el |  | O26
dTemp_cond_med | °C | < 1995 | A | 5% | < 1995A |  | 2
bool_ac | - | 1995 - 2005 | A | 3.5% | 1995 - 2005A | O30 | FALSE
dTemp_ac_min | °C | > 2005 | A | 2% | > 2005A | O31 |  | -25 | -24 | -23 | -22 | -21 | -20 | -19 | -18 | -17 | -16 | -15 | -14 | -13 | -12 | -11 | -10 | -9 | -8 | -7 | -6 | -5 | -4 | -3 | -2 | -1 | 0 | 1 | 2 | 3 | 4 | 5 | 6 | 7 | 8 | 9 | 10 | 11 | 12 | 13 | 14 | 15 | 16 | 17 | 18 | 19 | 20 | 21 | 22 | 23 | 24 | 25 | 26 | 27 | 28 | 29 | 30 | 31 | 32 | 33 | 34 | 35 | 36 | 37 | 38 | 39 | 40
Temp_cond_i | °C | < 1995 | W | 0% | < 1995W |  |  | #N/A | #N/A | #N/A | #N/A | #N/A | #N/A | #N/A | #N/A | #N/A | #N/A | #N/A | #N/A | #N/A | #N/A | #N/A | #N/A | #N/A | #N/A | #N/A | #N/A | #N/A | #N/A | #N/A | #N/A | #N/A | #N/A | #N/A | #N/A | #N/A | #N/A | #N/A | #N/A | #N/A | #N/A | #N/A | #N/A | #N/A | #N/A | #N/A | #N/A | #N/A | #N/A | #N/A | #N/A | #N/A | #N/A | #N/A | #N/A | #N/A | #N/A | #N/A | #N/A | #N/A | #N/A | #N/A | #N/A | #N/A | #N/A | #N/A | #N/A | #N/A | #N/A | #N/A | #N/A | #N/A | #N/A
Temp_cond_med_out_i | °C | 1995 - 2005 | W | 0% | 1995 - 2005W |  |  | 5 | 5 | 5 | 5 | 5 | 5 | 5 | 5 | 5 | 5 | 5 | 5 | 5 | 5 | 5 | 5 | 5 | 5 | 5 | 5 | 5 | 5 | 5 | 5 | 5 | 5 | 5 | 5 | 5 | 5.044 | 5.805 | 6.566 | 7.327 | 8.088 | 8.849 | 9.61 | 10.371 | 11.132 | 11.893 | 12.654 | 13.415 | 14.176 | 14.937 | 15.698 | 16.459 | 17.22 | 17.981 | 18.742 | 19.503 | 20.264 | 21.025 | 21.786 | 22.547 | 23.308 | 24 | 24 | 24 | 24 | 24 | 24 | 24 | 24 | 24 | 24 | 24 | 24
Temp_cond_med_in_i | °C | > 2005 | W | 0% | > 2005W |  |  | 3 | 3 | 3 | 3 | 3 | 3 | 3 | 3 | 3 | 3 | 3 | 3 | 3 | 3 | 3 | 3 | 3 | 3 | 3 | 3 | 3 | 3 | 3 | 3 | 3 | 3 | 3 | 3 | 3 | 3.044 | 3.805 | 4.566 | 5.327 | 6.088 | 6.849 | 7.61 | 8.371 | 9.132 | 9.893 | 10.654 | 11.415 | 12.176 | 12.937 | 13.698 | 14.459 | 15.22 | 15.981 | 16.742 | 17.503 | 18.264 | 19.025 | 19.786 | 20.547 | 21.308 | 22 | 22 | 22 | 22 | 22 | 22 | 22 | 22 | 22 | 22 | 22 | 22
C_cond_med_i | kW/K | [6 empty] | 0 | 0 | 0 | 0 | 0 | 0 | 0 | 0 | 0 | 0 | 0 | 0 | 0 | 0 | 0 | 0 | 0 | 0 | 0 | 0 | 0 | 0 | 0 | 0 | 0 | 0 | 0 | 0 | 0 | 0 | 0 | 0 | 0 | 0 | 0 | 0 | 0 | 0 | 0 | 0 | 0 | 0 | 0 | 0 | 0 | 0 | 0 | 0 | 0 | 0 | 0 | 0 | 0 | 0 | 0 | 0 | 0 | 0 | 0 | 0 | 0 | 0 | 0 | 0 | 0 | 0
f_cond_aux_ctrl | - |  |  |  |  | O27 | ON
f_cond_aux_el | - |  |  |  |  | O32 | #N/A
e_cond_aux_n | kW | [5 empty] | #N/A
e_cond_aux_i | kW | [6 empty] | #N/A | #N/A | #N/A | #N/A | #N/A | #N/A | #N/A | #N/A | #N/A | #N/A | #N/A | #N/A | #N/A | #N/A | #N/A | #N/A | #N/A | #N/A | #N/A | #N/A | #N/A | #N/A | #N/A | #N/A | #N/A | #N/A | #N/A | #N/A | #N/A | #N/A | #N/A | #N/A | #N/A | #N/A | #N/A | #N/A | #N/A | #N/A | #N/A | #N/A | #N/A | #N/A | #N/A | #N/A | #N/A | #N/A | #N/A | #N/A | #N/A | #N/A | #N/A | #N/A | #N/A | #N/A | #N/A | #N/A | #N/A | #N/A | #N/A | #N/A | #N/A | #N/A | #N/A | #N/A | #N/A | #N/A
E_cond_aux_i | kWh | [6 empty] | #N/A | #N/A | #N/A | #N/A | #N/A | #N/A | #N/A | #N/A | #N/A | #N/A | #N/A | #N/A | #N/A | #N/A | #N/A | #N/A | #N/A | #N/A | #N/A | #N/A | #N/A | #N/A | #N/A | #N/A | #N/A | #N/A | #N/A | #N/A | #N/A | #N/A | #N/A | #N/A | #N/A | #N/A | #N/A | #N/A | #N/A | #N/A | #N/A | #N/A | #N/A | #N/A | #N/A | #N/A | #N/A | #N/A | #N/A | #N/A | #N/A | #N/A | #N/A | #N/A | #N/A | #N/A | #N/A | #N/A | #N/A | #N/A | #N/A | #N/A | #N/A | #N/A | #N/A | #N/A | #N/A | #N/A
E_cond_aux | MWh/a | [5 empty] | #N/A
Free-cooling
Installed | - |  |  |  |  | O11 | #N/A
q_fc_n | kW | [5 empty] | #N/A
Temp_sink_n | °C | [5 empty] | 10
dT_sink_n | °C | [5 empty] | 3
C_sink_n | kW/K | [5 empty] | #N/A
Temp_med_out_n | °C | [5 empty] | 15
dT_med_n | °C | [5 empty] | 4
C_med | kW/K | [5 empty] | #N/A
LMTD | °C | [5 empty] | 5.4848
UA | kW/K | [5 empty] | #N/A
Temp_fc_sink_in_i | °C | [6 empty] | 3 | 3 | 3 | 3 | 3 | 3 | 3 | 3 | 3 | 3 | 3 | 3 | 3 | 3 | 3 | 3 | 3 | 3 | 3 | 3 | 3 | 3 | 3 | 3 | 3 | 3 | 3 | 3 | 3 | 3.044 | 3.805 | 4.566 | 5.327 | 6.088 | 6.849 | 7.61 | 8.371 | 9.132 | 9.893 | 10.654 | 11.415 | 12.176 | 12.937 | 13.698 | 14.459 | 15.22 | 15.981 | 16.742 | 17.503 | 18.264 | 19.025 | 19.786 | 20.547 | 21.308 | 22 | 22 | 22 | 22 | 22 | 22 | 22 | 22 | 22 | 22 | 22 | 22
Temp_fc_med_out_i | °C | [6 empty] | #VALUE! | #VALUE! | #VALUE! | #VALUE! | #VALUE! | #VALUE! | #VALUE! | #VALUE! | #VALUE! | #VALUE! | #VALUE! | #VALUE! | #VALUE! | #VALUE! | #VALUE! | #VALUE! | #VALUE! | #VALUE! | #VALUE! | #VALUE! | #VALUE! | #VALUE! | #VALUE! | #VALUE! | #VALUE! | #VALUE! | #VALUE! | #VALUE! | #VALUE! | #VALUE! | #VALUE! | #VALUE! | #VALUE! | #VALUE! | #VALUE! | #VALUE! | #VALUE! | #VALUE! | #VALUE! | #VALUE! | #VALUE! | #VALUE! | #VALUE! | #VALUE! | #VALUE! | #VALUE! | #VALUE! | #VALUE! | #VALUE! | #VALUE! | #VALUE! | #VALUE! | #VALUE! | #VALUE! | #VALUE! | #VALUE! | #VALUE! | #VALUE! | #VALUE! | #VALUE! | #VALUE! | #VALUE! | #VALUE! | #VALUE! | #VALUE! | #VALUE!
Temp_fc_med_in_i | °C | [6 empty] | #VALUE! | #VALUE! | #VALUE! | #VALUE! | #VALUE! | #VALUE! | #VALUE! | #VALUE! | #VALUE! | #VALUE! | #VALUE! | #VALUE! | #VALUE! | #VALUE! | #VALUE! | #VALUE! | #VALUE! | #VALUE! | #VALUE! | #VALUE! | #VALUE! | #VALUE! | #VALUE! | #VALUE! | #VALUE! | #VALUE! | #VALUE! | #VALUE! | #VALUE! | #VALUE! | #VALUE! | #VALUE! | #VALUE! | #VALUE! | #VALUE! | #VALUE! | #VALUE! | #VALUE! | #VALUE! | #VALUE! | #VALUE! | #VALUE! | #VALUE! | #VALUE! | #VALUE! | #VALUE! | #VALUE! | #VALUE! | #VALUE! | #VALUE! | #VALUE! | #VALUE! | #VALUE! | #VALUE! | #VALUE! | #VALUE! | #VALUE! | #VALUE! | #VALUE! | #VALUE! | #VALUE! | #VALUE! | #VALUE! | #VALUE! | #VALUE! | #VALUE!
Temp_sink_out_i | °C | [6 empty] | #N/A | #N/A | #N/A | #N/A | #N/A | #N/A | #N/A | #N/A | #N/A | #N/A | #N/A | #N/A | #N/A | #N/A | #N/A | #N/A | #N/A | #N/A | #N/A | #N/A | #N/A | #N/A | #N/A | #N/A | #N/A | #N/A | #N/A | #N/A | #N/A | #N/A | #N/A | #N/A | #N/A | #N/A | #N/A | #N/A | #N/A | #N/A | #N/A | #N/A | #N/A | #N/A | #N/A | #N/A | #N/A | #N/A | #N/A | #N/A | #N/A | #N/A | #N/A | #N/A | #N/A | #N/A | #N/A | #N/A | #N/A | #N/A | #N/A | #N/A | #N/A | #N/A | #N/A | #N/A | #N/A | #N/A
q_fc_demand_i | kW | [6 empty] | 0 | 0 | 0 | 0 | 0 | 0 | 0 | 0 | 0 | 0 | 0 | 0 | 0 | 0 | 0 | 0 | 0 | 0 | 0 | 0 | 0 | 0 | 0 | 0 | 0 | 0 | 0 | 0 | 0 | 0 | 0 | 0 | 0 | 0 | 0 | 0 | 0 | 0 | 0 | 0 | 0 | 0 | 0 | 0 | 0 | 0 | 0 | 0 | 0 | 0 | 0 | 0 | 0 | 0 | 0 | 0 | 0 | 0 | 0 | 0 | 0 | 0 | 0 | 0 | 0 | 0
q_fc_parallel_i | kW | [6 empty] | 0 | 0 | 0 | 0 | 0 | 0 | 0 | 0 | 0 | 0 | 0 | 0 | 0 | 0 | 0 | 0 | 0 | 0 | 0 | 0 | 0 | 0 | 0 | 0 | 0 | 0 | 0 | 0 | 0 | 0 | 0 | 0 | 0 | 0 | 0 | 0 | 0 | 0 | 0 | 0 | 0 | 0 | 0 | 0 | 0 | 0 | 0 | 0 | 0 | 0 | 0 | 0 | 0 | 0 | 0 | 0 | 0 | 0 | 0 | 0 | 0 | 0 | 0 | 0 | 0 | 0
q_fc_serie_i | kW | [6 empty] | 0 | 0 | 0 | 0 | 0 | 0 | 0 | 0 | 0 | 0 | 0 | 0 | 0 | 0 | 0 | 0 | 0 | 0 | 0 | 0 | 0 | 0 | 0 | 0 | 0 | 0 | 0 | 0 | 0 | 0 | 0 | 0 | 0 | 0 | 0 | 0 | 0 | 0 | 0 | 0 | 0 | 0 | 0 | 0 | 0 | 0 | 0 | 0 | 0 | 0 | 0 | 0 | 0 | 0 | 0 | 0 | 0 | 0 | 0 | 0 | 0 | 0 | 0 | 0 | 0 | 0
Q_fc_i | kWh | [6 empty] | #N/A | #N/A | #N/A | #N/A | #N/A | #N/A | #N/A | #N/A | #N/A | #N/A | #N/A | #N/A | #N/A | #N/A | #N/A | #N/A | #N/A | #N/A | #N/A | #N/A | #N/A | #N/A | #N/A | #N/A | #N/A | #N/A | #N/A | #N/A | #N/A | #N/A | #N/A | #N/A | #N/A | #N/A | #N/A | #N/A | #N/A | #N/A | #N/A | #N/A | #N/A | #N/A | #N/A | #N/A | #N/A | #N/A | #N/A | #N/A | #N/A | #N/A | #N/A | #N/A | #N/A | #N/A | #N/A | #N/A | #N/A | #N/A | #N/A | #N/A | #N/A | #N/A | #N/A | #N/A | #N/A | #N/A
tau_fc_i | - | [6 empty] | 0% | 0% | 0% | 0% | 0% | 0% | 0% | 0% | 0% | 0% | 0% | 0% | 0% | 0% | 0% | 0% | 0% | 0% | 0% | 0% | 0% | 0% | 0% | 0% | 0% | 0% | 0% | 0% | 0% | 0% | 0% | 0% | 0% | 0% | 0% | 0% | 0% | 0% | 0% | 0% | 0% | 0% | 0% | 0% | 0% | 0% | 0% | 0% | 0% | 0% | 0% | 0% | 0% | 0% | 0% | 0% | 0% | 0% | 0% | 0% | 0% | 0% | 0% | 0% | 0% | 0%
f_fc_aux_ctrl | - | [5 empty] | VAR
f_fc_aux_el | - | [5 empty] | #N/A
e_fc_aux_n | kW | [5 empty] | #N/A
e_fc_aux_i | kW | [6 empty] | #N/A | #N/A | #N/A | #N/A | #N/A | #N/A | #N/A | #N/A | #N/A | #N/A | #N/A | #N/A | #N/A | #N/A | #N/A | #N/A | #N/A | #N/A | #N/A | #N/A | #N/A | #N/A | #N/A | #N/A | #N/A | #N/A | #N/A | #N/A | #N/A | #N/A | #N/A | #N/A | #N/A | #N/A | #N/A | #N/A | #N/A | #N/A | #N/A | #N/A | #N/A | #N/A | #N/A | #N/A | #N/A | #N/A | #N/A | #N/A | #N/A | #N/A | #N/A | #N/A | #N/A | #N/A | #N/A | #N/A | #N/A | #N/A | #N/A | #N/A | #N/A | #N/A | #N/A | #N/A | #N/A | #N/A
E_fc_aux_i | kWh | [6 empty] | #N/A | #N/A | #N/A | #N/A | #N/A | #N/A | #N/A | #N/A | #N/A | #N/A | #N/A | #N/A | #N/A | #N/A | #N/A | #N/A | #N/A | #N/A | #N/A | #N/A | #N/A | #N/A | #N/A | #N/A | #N/A | #N/A | #N/A | #N/A | #N/A | #N/A | #N/A | #N/A | #N/A | #N/A | #N/A | #N/A | #N/A | #N/A | #N/A | #N/A | #N/A | #N/A | #N/A | #N/A | #N/A | #N/A | #N/A | #N/A | #N/A | #N/A | #N/A | #N/A | #N/A | #N/A | #N/A | #N/A | #N/A | #N/A | #N/A | #N/A | #N/A | #N/A | #N/A | #N/A | #N/A | #N/A
E_fc_aux | MWh/a | [5 empty] | #N/A
Performance
EER_i | - | [6 empty] | #N/A | #N/A | #N/A | #N/A | #N/A | #N/A | #N/A | #N/A | #N/A | #N/A | #N/A | #N/A | #N/A | #N/A | #N/A | #N/A | #N/A | #N/A | #N/A | #N/A | #N/A | #N/A | #N/A | #N/A | #N/A | #N/A | #N/A | #N/A | #N/A | #N/A | #N/A | #N/A | #N/A | #N/A | #N/A | #N/A | #N/A | #N/A | #N/A | #N/A | #N/A | #N/A | #N/A | #N/A | #N/A | #N/A | #N/A | #N/A | #N/A | #N/A | #N/A | #N/A | #N/A | #N/A | #N/A | #N/A | #N/A | #N/A | #N/A | #N/A | #N/A | #N/A | #N/A | #N/A | #N/A | #N/A
Q_comp_i | kWh | [6 empty] | #N/A | #N/A | #N/A | #N/A | #N/A | #N/A | #N/A | #N/A | #N/A | #N/A | #N/A | #N/A | #N/A | #N/A | #N/A | #N/A | #N/A | #N/A | #N/A | #N/A | #N/A | #N/A | #N/A | #N/A | #N/A | #N/A | #N/A | #N/A | #N/A | #N/A | #N/A | #N/A | #N/A | #N/A | #N/A | #N/A | #N/A | #N/A | #N/A | #N/A | #N/A | #N/A | #N/A | #N/A | #N/A | #N/A | #N/A | #N/A | #N/A | #N/A | #N/A | #N/A | #N/A | #N/A | #N/A | #N/A | #N/A | #N/A | #N/A | #N/A | #N/A | #N/A | #N/A | #N/A | #N/A | #N/A
E_comp_i | kWh | [6 empty] | #N/A | #N/A | #N/A | #N/A | #N/A | #N/A | #N/A | #N/A | #N/A | #N/A | #N/A | #N/A | #N/A | #N/A | #N/A | #N/A | #N/A | #N/A | #N/A | #N/A | #N/A | #N/A | #N/A | #N/A | #N/A | #N/A | #N/A | #N/A | #N/A | #N/A | #N/A | #N/A | #N/A | #N/A | #N/A | #N/A | #N/A | #N/A | #N/A | #N/A | #N/A | #N/A | #N/A | #N/A | #N/A | #N/A | #N/A | #N/A | #N/A | #N/A | #N/A | #N/A | #N/A | #N/A | #N/A | #N/A | #N/A | #N/A | #N/A | #N/A | #N/A | #N/A | #N/A | #N/A | #N/A | #N/A
E_comp | MWh/a | [5 empty] | #N/A
[7 empty] | TOT | KM | FC
Q | MWh/a | [5 empty] | 0 | #N/A | #N/A
E | MWh/a | [5 empty] | 0 | #N/A | #N/A
JAZ | - | [5 empty] | 0 | - | -
t_on_full | h/a | [5 empty] | 0

## _Loc (hidden)
PLZ | Ortschaftsname | Gemeindename | Kantonskürzel | Gemeindename*
8914 | Aeugst am Albis | Aeugst am Albis | ZH | Aeugst am Albis
8914 | Aeugstertal | Aeugst am Albis | ZH | Affoltern am Albis
8909 | Zwillikon | Affoltern am Albis | ZH | Bonstetten
8910 | Affoltern am Albis | Affoltern am Albis | ZH | Hausen am Albis
8906 | Bonstetten | Bonstetten | ZH | Hedingen
8915 | Hausen am Albis | Hausen am Albis | ZH | Kappel am Albis
8925 | Ebertswil | Hausen am Albis | ZH | Knonau
8908 | Hedingen | Hedingen | ZH | Maschwanden
8926 | Kappel am Albis | Kappel am Albis | ZH | Mettmenstetten
8926 | Hauptikon | Kappel am Albis | ZH | Obfelden
8926 | Uerzlikon | Kappel am Albis | ZH | Ottenbach
8934 | Knonau | Knonau | ZH | Rifferswil
8933 | Maschwanden | Maschwanden | ZH | Stallikon
8932 | Mettmenstetten | Mettmenstetten | ZH | Wettswil am Albis
8912 | Obfelden | Obfelden | ZH | Adlikon
8913 | Ottenbach | Ottenbach | ZH | Benken (ZH)
8911 | Rifferswil | Rifferswil | ZH | Berg am Irchel
8143 | Stallikon | Stallikon | ZH | Buch am Irchel
8143 | Uetliberg | Stallikon | ZH | Dachsen
8907 | Wettswil | Wettswil am Albis | ZH | Dorf
8452 | Adlikon b. Andelfingen | Adlikon | ZH | Feuerthalen
8463 | Benken ZH | Benken (ZH) | ZH | Flaach
8415 | Berg am Irchel | Berg am Irchel | ZH | Flurlingen
8415 | Gräslikon | Berg am Irchel | ZH | Andelfingen
8414 | Buch am Irchel | Buch am Irchel | ZH | Henggart
8447 | Dachsen | Dachsen | ZH | Humlikon
8458 | Dorf | Dorf | ZH | Kleinandelfingen
8245 | Feuerthalen | Feuerthalen | ZH | Laufen-Uhwiesen
8246 | Langwiesen | Feuerthalen | ZH | Marthalen
8416 | Flaach | Flaach | ZH | Ossingen
8247 | Flurlingen | Flurlingen | ZH | Rheinau
8450 | Andelfingen | Andelfingen | ZH | Thalheim an der Thur
8444 | Henggart | Henggart | ZH | Trüllikon
8457 | Humlikon | Humlikon | ZH | Truttikon
8451 | Kleinandelfingen | Kleinandelfingen | ZH | Volken
8453 | Alten | Kleinandelfingen | ZH | Bachenbülach
8461 | Oerlingen | Kleinandelfingen | ZH | Bassersdorf
8212 | Nohl | Laufen-Uhwiesen | ZH | Bülach
8248 | Uhwiesen | Laufen-Uhwiesen | ZH | Dietlikon
8460 | Marthalen | Marthalen | ZH | Eglisau
8464 | Ellikon am Rhein | Marthalen | ZH | Embrach
8475 | Ossingen | Ossingen | ZH | Freienstein-Teufen
8462 | Rheinau | Rheinau | ZH | Glattfelden
8478 | Thalheim an der Thur | Thalheim an der Thur | ZH | Hochfelden
8465 | Rudolfingen | Trüllikon | ZH | Höri
8465 | Wildensbuch | Trüllikon | ZH | Hüntwangen
8466 | Trüllikon | Trüllikon | ZH | Kloten
8467 | Truttikon | Truttikon | ZH | Lufingen
8459 | Volken | Volken | ZH | Nürensdorf
8184 | Bachenbülach | Bachenbülach | ZH | Oberembrach
8303 | Bassersdorf | Bassersdorf | ZH | Opfikon
8180 | Bülach | Bülach | ZH | Rafz
8305 | Dietlikon | Dietlikon | ZH | Rorbas
8193 | Eglisau | Eglisau | ZH | Wallisellen
8424 | Embrach | Embrach | ZH | Wasterkingen
8427 | Freienstein | Freienstein-Teufen | ZH | Wil (ZH)
8428 | Teufen ZH | Freienstein-Teufen | ZH | Winkel
8192 | Glattfelden | Glattfelden | ZH | Bachs
8192 | Zweidlen | Glattfelden | ZH | Boppelsen
8182 | Hochfelden | Hochfelden | ZH | Buchs (ZH)
8181 | Höri | Höri | ZH | Dällikon
8194 | Hüntwangen | Hüntwangen | ZH | Dänikon
8302 | Kloten | Kloten | ZH | Dielsdorf
8426 | Lufingen | Lufingen | ZH | Hüttikon
8309 | Nürensdorf | Nürensdorf | ZH | Neerach
8425 | Oberembrach | Oberembrach | ZH | Niederglatt
8152 | Glattbrugg | Opfikon | ZH | Niederhasli
8152 | Opfikon | Opfikon | ZH | Niederweningen
8152 | Glattpark (Opfikon) | Opfikon | ZH | Oberglatt
8197 | Rafz | Rafz | ZH | Oberweningen
8427 | Rorbas | Rorbas | ZH | Otelfingen
8304 | Wallisellen | Wallisellen | ZH | Regensberg
8195 | Wasterkingen | Wasterkingen | ZH | Regensdorf
8196 | Wil ZH | Wil (ZH) | ZH | Rümlang
8185 | Winkel | Winkel | ZH | Schleinikon
8164 | Bachs | Bachs | ZH | Schöfflisdorf
8113 | Boppelsen | Boppelsen | ZH | Stadel
8107 | Buchs ZH | Buchs (ZH) | ZH | Steinmaur
8108 | Dällikon | Dällikon | ZH | Weiach
8114 | Dänikon ZH | Dänikon | ZH | Bäretswil
8157 | Dielsdorf | Dielsdorf | ZH | Bubikon
8115 | Hüttikon | Hüttikon | ZH | Dürnten
8173 | Neerach | Neerach | ZH | Fischenthal
8172 | Niederglatt ZH | Niederglatt | ZH | Gossau (ZH)
8155 | Niederhasli | Niederhasli | ZH | Grüningen
8155 | Nassenwil | Niederhasli | ZH | Hinwil
8156 | Oberhasli | Niederhasli | ZH | Rüti (ZH)
8166 | Niederweningen | Niederweningen | ZH | Seegräben
8154 | Oberglatt ZH | Oberglatt | ZH | Wald (ZH)
8165 | Oberweningen | Oberweningen | ZH | Wetzikon (ZH)
8112 | Otelfingen | Otelfingen | ZH | Adliswil
8158 | Regensberg | Regensberg | ZH | Kilchberg (ZH)
8105 | Regensdorf | Regensdorf | ZH | Langnau am Albis
8105 | Watt | Regensdorf | ZH | Oberrieden
8106 | Adlikon b. Regensdorf | Regensdorf | ZH | Richterswil
8153 | Rümlang | Rümlang | ZH | Rüschlikon
8165 | Schleinikon | Schleinikon | ZH | Thalwil
8165 | Schöfflisdorf | Schöfflisdorf | ZH | Erlenbach (ZH)
8174 | Stadel b. Niederglatt | Stadel | ZH | Herrliberg
8175 | Windlach | Stadel | ZH | Hombrechtikon
8162 | Steinmaur | Steinmaur | ZH | Küsnacht (ZH)
8162 | Sünikon | Steinmaur | ZH | Männedorf
8187 | Weiach | Weiach | ZH | Meilen
8344 | Bäretswil | Bäretswil | ZH | Oetwil am See
8345 | Adetswil | Bäretswil | ZH | Stäfa
8608 | Bubikon | Bubikon | ZH | Uetikon am See
8633 | Wolfhausen | Bubikon | ZH | Zumikon
8632 | Tann | Dürnten | ZH | Zollikon
8635 | Dürnten | Dürnten | ZH | Fehraltorf
8496 | Steg im Tösstal | Fischenthal | ZH | Hittnau
8497 | Fischenthal | Fischenthal | ZH | Lindau
8498 | Gibswil | Fischenthal | ZH | Pfäffikon
8614 | Bertschikon (Gossau ZH) | Gossau (ZH) | ZH | Russikon
8624 | Grüt (Gossau ZH) | Gossau (ZH) | ZH | Weisslingen
8625 | Gossau ZH | Gossau (ZH) | ZH | Wila
8626 | Ottikon (Gossau ZH) | Gossau (ZH) | ZH | Wildberg
8627 | Grüningen | Grüningen | ZH | Dübendorf
8340 | Hinwil | Hinwil | ZH | Egg
8342 | Wernetshausen | Hinwil | ZH | Fällanden
8630 | Rüti ZH | Rüti (ZH) | ZH | Greifensee
8607 | Aathal-Seegräben | Seegräben | ZH | Maur
8636 | Wald ZH | Wald (ZH) | ZH | Mönchaltorf
8637 | Laupen ZH | Wald (ZH) | ZH | Schwerzenbach
8620 | Wetzikon ZH | Wetzikon (ZH) | ZH | Uster
8623 | Wetzikon ZH | Wetzikon (ZH) | ZH | Volketswil
8134 | Adliswil | Adliswil | ZH | Wangen-Brüttisellen
8802 | Kilchberg ZH | Kilchberg (ZH) | ZH | Altikon
8135 | Langnau am Albis | Langnau am Albis | ZH | Brütten
8942 | Oberrieden | Oberrieden | ZH | Dägerlen
8805 | Richterswil | Richterswil | ZH | Dättlikon
8833 | Samstagern | Richterswil | ZH | Dinhard
8803 | Rüschlikon | Rüschlikon | ZH | Ellikon an der Thur
8136 | Gattikon | Thalwil | ZH | Elsau
8800 | Thalwil | Thalwil | ZH | Hagenbuch
8703 | Erlenbach ZH | Erlenbach (ZH) | ZH | Hettlingen
8704 | Herrliberg | Herrliberg | ZH | Neftenbach
8634 | Hombrechtikon | Hombrechtikon | ZH | Pfungen
8714 | Feldbach | Hombrechtikon | ZH | Rickenbach (ZH)
8127 | Forch | Küsnacht (ZH) | ZH | Schlatt (ZH)
8700 | Küsnacht ZH | Küsnacht (ZH) | ZH | Seuzach
8708 | Männedorf | Männedorf | ZH | Turbenthal
8706 | Meilen | Meilen | ZH | Winterthur
8618 | Oetwil am See | Oetwil am See | ZH | Zell (ZH)
8712 | Stäfa | Stäfa | ZH | Aesch (ZH)
8713 | Uerikon | Stäfa | ZH | Birmensdorf (ZH)
8707 | Uetikon am See | Uetikon am See | ZH | Dietikon
8126 | Zumikon | Zumikon | ZH | Geroldswil
8125 | Zollikerberg | Zollikon | ZH | Oberengstringen
8702 | Zollikon | Zollikon | ZH | Oetwil an der Limmat
8320 | Fehraltorf | Fehraltorf | ZH | Schlieren
8335 | Hittnau | Hittnau | ZH | Uitikon
8310 | Kemptthal | Lindau | ZH | Unterengstringen
8310 | Grafstal | Lindau | ZH | Urdorf
8312 | Winterberg ZH | Lindau | ZH | Weiningen (ZH)
8315 | Lindau | Lindau | ZH | Zürich
8317 | Tagelswangen | Lindau | ZH | Stammheim
8330 | Pfäffikon ZH | Pfäffikon | ZH | Wädenswil
8331 | Auslikon | Pfäffikon | ZH | Elgg
8322 | Madetswil | Russikon | ZH | Horgen
8322 | Gündisau | Russikon | ZH | Illnau-Effretikon
8332 | Russikon | Russikon | ZH | Bauma
8332 | Rumlikon | Russikon | ZH | Wiesendangen
8484 | Weisslingen | Weisslingen | ZH | Aarberg
8484 | Neschwil | Weisslingen | ZH | Bargen (BE)
8484 | Theilingen | Weisslingen | ZH | Grossaffoltern
8492 | Wila | Wila | ZH | Kallnach
8489 | Wildberg | Wildberg | ZH | Kappelen
8489 | Schalchen | Wildberg | ZH | Lyss
8489 | Ehrikon | Wildberg | ZH | Meikirch
8044 | Gockhausen | Dübendorf | ZH | Radelfingen
8600 | Dübendorf | Dübendorf | ZH | Rapperswil (BE)
8132 | Egg b. Zürich | Egg | ZH | Schüpfen
8132 | Hinteregg | Egg | ZH | Seedorf (BE)
8133 | Esslingen | Egg | ZH | Aarwangen
8117 | Fällanden | Fällanden | ZH | Auswil
8118 | Pfaffhausen | Fällanden | ZH | Bannwil
8121 | Benglen | Fällanden | ZH | Bleienbach
8606 | Greifensee | Greifensee | ZH | Busswil bei Melchnau
8122 | Binz | Maur | ZH | Gondiswil
8123 | Ebmatingen | Maur | ZH | Langenthal
8124 | Maur | Maur | ZH | Lotzwil
8617 | Mönchaltorf | Mönchaltorf | ZH | Madiswil
8603 | Schwerzenbach | Schwerzenbach | ZH | Melchnau
8606 | Nänikon | Uster | ZH | Oeschenbach
8610 | Uster | Uster | ZH | Reisiswil
8614 | Sulzbach | Uster | ZH | Roggwil (BE)
8615 | Wermatswil | Uster | ZH | Rohrbach
8615 | Freudwil | Uster | ZH | Rohrbachgraben
8616 | Riedikon | Uster | ZH | Rütschelen
8604 | Volketswil | Volketswil | ZH | Schwarzhäusern
8605 | Gutenswil | Volketswil | ZH | Thunstetten
8306 | Brüttisellen | Wangen-Brüttisellen | ZH | Ursenbach
8602 | Wangen b. Dübendorf | Wangen-Brüttisellen | ZH | Wynau
8479 | Altikon | Altikon | ZH | Bern
8311 | Brütten | Brütten | ZH | Bolligen
8471 | Rutschwil (Dägerlen) | Dägerlen | ZH | Bremgarten bei Bern
8471 | Dägerlen | Dägerlen | ZH | Kirchlindach
8471 | Oberwil (Dägerlen) | Dägerlen | ZH | Köniz
8471 | Berg (Dägerlen) | Dägerlen | ZH | Muri bei Bern
8471 | Bänk (Dägerlen) | Dägerlen | ZH | Oberbalm
8421 | Dättlikon | Dättlikon | ZH | Stettlen
8474 | Dinhard | Dinhard | ZH | Vechigen
8548 | Ellikon an der Thur | Ellikon an der Thur | ZH | Wohlen bei Bern
8352 | Elsau | Elsau | ZH | Zollikofen
8523 | Hagenbuch ZH | Hagenbuch | ZH | Ittigen
8442 | Hettlingen | Hettlingen | ZH | Ostermundigen
8412 | Aesch (Neftenbach) | Neftenbach | ZH | Biel/Bienne
8412 | Riet (Neftenbach) | Neftenbach | ZH | Evilard
8412 | Hünikon (Neftenbach) | Neftenbach | ZH | Arch
8413 | Neftenbach | Neftenbach | ZH | Büetigen
8422 | Pfungen | Pfungen | ZH | Büren an der Aare
8545 | Rickenbach ZH | Rickenbach (ZH) | ZH | Diessbach bei Büren
8545 | Rickenbach Sulz | Rickenbach (ZH) | ZH | Dotzigen
8418 | Schlatt ZH | Schlatt (ZH) | ZH | Lengnau (BE)
8472 | Seuzach | Seuzach | ZH | Leuzigen
8488 | Turbenthal | Turbenthal | ZH | Meienried
8495 | Schmidrüti | Turbenthal | ZH | Meinisberg
8352 | Ricketwil (Winterthur) | Winterthur | ZH | Oberwil bei Büren
8400 | Winterthur | Winterthur | ZH | Pieterlen
8404 | Winterthur | Winterthur | ZH | Rüti bei Büren
8404 | Reutlingen (Winterthur) | Winterthur | ZH | Wengi
8404 | Stadel (Winterthur) | Winterthur | ZH | Aefligen
8405 | Winterthur | Winterthur | ZH | Alchenstorf
8406 | Winterthur | Winterthur | ZH | Bäriswil
8408 | Winterthur | Winterthur | ZH | Burgdorf
8409 | Winterthur | Winterthur | ZH | Ersigen
8482 | Sennhof (Winterthur) | Winterthur | ZH | Hasle bei Burgdorf
8483 | Kollbrunn | Zell (ZH) | ZH | Heimiswil
8486 | Rikon im Tösstal | Zell (ZH) | ZH | Hellsau
8487 | Zell ZH | Zell (ZH) | ZH | Hindelbank
8487 | Rämismühle | Zell (ZH) | ZH | Höchstetten
8904 | Aesch ZH | Aesch (ZH) | ZH | Kernenried
8903 | Birmensdorf ZH | Birmensdorf (ZH) | ZH | Kirchberg (BE)
8953 | Dietikon | Dietikon | ZH | Koppigen
8951 | Fahrweid | Geroldswil | ZH | Krauchthal
8954 | Geroldswil | Geroldswil | ZH | Lyssach
8102 | Oberengstringen | Oberengstringen | ZH | Oberburg
8955 | Oetwil an der Limmat | Oetwil an der Limmat | ZH | Rüdtligen-Alchenflüh
8952 | Schlieren | Schlieren | ZH | Rumendingen
8142 | Uitikon Waldegg | Uitikon | ZH | Rüti bei Lyssach
8103 | Unterengstringen | Unterengstringen | ZH | Willadingen
8902 | Urdorf | Urdorf | ZH | Wynigen
8104 | Weiningen ZH | Weiningen (ZH) | ZH | Corgémont
8001 | Zürich | Zürich | ZH | Cormoret
8002 | Zürich | Zürich | ZH | Cortébert
8003 | Zürich | Zürich | ZH | Courtelary
8004 | Zürich | Zürich | ZH | La Ferrière
8005 | Zürich | Zürich | ZH | Mont-Tramelan
8006 | Zürich | Zürich | ZH | Orvin
8008 | Zürich | Zürich | ZH | Renan (BE)
8032 | Zürich | Zürich | ZH | Romont (BE)
8037 | Zürich | Zürich | ZH | Saint-Imier
8038 | Zürich | Zürich | ZH | Sonceboz-Sombeval
8041 | Zürich | Zürich | ZH | Sonvilier
8044 | Zürich | Zürich | ZH | Tramelan
8045 | Zürich | Zürich | ZH | Villeret
8046 | Zürich | Zürich | ZH | Sauge
8047 | Zürich | Zürich | ZH | Péry-La Heutte
8048 | Zürich | Zürich | ZH | Brüttelen
8049 | Zürich | Zürich | ZH | Erlach
8050 | Zürich | Zürich | ZH | Finsterhennen
8051 | Zürich | Zürich | ZH | Gals
8052 | Zürich | Zürich | ZH | Gampelen
8053 | Zürich | Zürich | ZH | Ins
8055 | Zürich | Zürich | ZH | Lüscherz
8057 | Zürich | Zürich | ZH | Müntschemier
8064 | Zürich | Zürich | ZH | Siselen
8468 | Waltalingen | Stammheim | ZH | Treiten
8468 | Guntalingen | Stammheim | ZH | Tschugg
8476 | Unterstammheim | Stammheim | ZH | Vinelz
8477 | Oberstammheim | Stammheim | ZH | Bätterkinden
8525 | Wilen b. Neunforn | Stammheim | ZH | Deisswil bei Münchenbuchsee
8804 | Au ZH | Wädenswil | ZH | Diemerswil
8820 | Wädenswil | Wädenswil | ZH | Fraubrunnen
8824 | Schönenberg ZH | Wädenswil | ZH | Jegenstorf
8825 | Hütten | Wädenswil | ZH | Iffwil
8353 | Elgg | Elgg | ZH | Mattstetten
8354 | Hofstetten ZH | Elgg | ZH | Moosseedorf
8354 | Dickbuch | Elgg | ZH | Münchenbuchsee
8135 | Sihlbrugg Station | Horgen | ZH | Urtenen-Schönbühl
8135 | Sihlwald | Horgen | ZH | Utzenstorf
8810 | Horgen | Horgen | ZH | Wiggiswil
8815 | Horgenberg | Horgen | ZH | Wiler bei Utzenstorf
8816 | Hirzel | Horgen | ZH | Zielebach
8307 | Effretikon | Illnau-Effretikon | ZH | Zuzwil (BE)
8307 | Ottikon b. Kemptthal | Illnau-Effretikon | ZH | Adelboden
8308 | Illnau | Illnau-Effretikon | ZH | Aeschi bei Spiez
8308 | Agasul | Illnau-Effretikon | ZH | Frutigen
8314 | Kyburg | Illnau-Effretikon | ZH | Kandergrund
8493 | Saland | Bauma | ZH | Kandersteg
8494 | Bauma | Bauma | ZH | Krattigen
8499 | Sternenberg | Bauma | ZH | Reichenbach im Kandertal
8542 | Wiesendangen | Wiesendangen | ZH | Beatenberg
8543 | Bertschikon | Wiesendangen | ZH | Bönigen
8543 | Gundetswil | Wiesendangen | ZH | Brienz (BE)
8543 | Kefikon ZH | Wiesendangen | ZH | Brienzwiler
8544 | Attikon | Wiesendangen | ZH | Därligen
8546 | Menzengrüt | Wiesendangen | ZH | Grindelwald
3270 | Aarberg | Aarberg | BE | Gsteigwiler
3282 | Bargen BE | Bargen (BE) | BE | Gündlischwand
3257 | Grossaffoltern | Grossaffoltern | BE | Habkern
3257 | Ammerzwil BE | Grossaffoltern | BE | Hofstetten bei Brienz
3262 | Suberg | Grossaffoltern | BE | Interlaken
3207 | Golaten | Kallnach | BE | Iseltwald
3283 | Kallnach | Kallnach | BE | Lauterbrunnen
3283 | Niederried b. Kallnach | Kallnach | BE | Leissigen
3273 | Kappelen | Kappelen | BE | Lütschental
3250 | Lyss | Lyss | BE | Matten bei Interlaken
3292 | Busswil BE | Lyss | BE | Niederried bei Interlaken
3042 | Ortschwaben | Meikirch | BE | Oberried am Brienzersee
3045 | Meikirch | Meikirch | BE | Ringgenberg (BE)
3046 | Wahlendorf | Meikirch | BE | Saxeten
3036 | Detligen | Radelfingen | BE | Schwanden bei Brienz
3271 | Radelfingen b. Aarberg | Radelfingen | BE | Unterseen
3053 | Lätti | Rapperswil (BE) | BE | Wilderswil
3251 | Ruppoldsried | Rapperswil (BE) | BE | Arni (BE)
3255 | Rapperswil BE | Rapperswil (BE) | BE | Biglen
3256 | Dieterswil | Rapperswil (BE) | BE | Bowil
3256 | Bangerten b. Dieterswil | Rapperswil (BE) | BE | Brenzikofen
3256 | Seewil | Rapperswil (BE) | BE | Freimettigen
3054 | Schüpfen | Schüpfen | BE | Grosshöchstetten
3035 | Frieswil | Seedorf (BE) | BE | Häutligen
3266 | Wiler b. Seedorf | Seedorf (BE) | BE | Herbligen
3267 | Seedorf BE | Seedorf (BE) | BE | Kiesen
3268 | Lobsigen | Seedorf (BE) | BE | Konolfingen
4912 | Aarwangen | Aarwangen | BE | Landiswil
4944 | Auswil | Auswil | BE | Linden
4913 | Bannwil | Bannwil | BE | Mirchel
3368 | Bleienbach | Bleienbach | BE | Münsingen
4917 | Busswil b. Melchnau | Busswil bei Melchnau | BE | Niederhünigen
4955 | Gondiswil | Gondiswil | BE | Oberdiessbach
4900 | Langenthal | Langenthal | BE | Oberthal
4916 | Untersteckholz | Langenthal | BE | Oppligen
4924 | Obersteckholz | Langenthal | BE | Rubigen
4932 | Lotzwil | Lotzwil | BE | Walkringen
4932 | Gutenburg | Madiswil | BE | Worb
4934 | Madiswil | Madiswil | BE | Zäziwil
4935 | Leimiswil | Madiswil | BE | Oberhünigen
4936 | Kleindietwil | Madiswil | BE | Allmendingen
4917 | Melchnau | Melchnau | BE | Wichtrach
4943 | Oeschenbach | Oeschenbach | BE | Ferenbalm
4919 | Reisiswil | Reisiswil | BE | Frauenkappelen
4914 | Roggwil BE | Roggwil (BE) | BE | Gurbrü
4938 | Rohrbach | Rohrbach | BE | Kriechenwil
4938 | Rohrbachgraben | Rohrbachgraben | BE | Laupen
4933 | Rütschelen | Rütschelen | BE | Mühleberg
4911 | Schwarzhäusern | Schwarzhäusern | BE | Münchenwiler
4922 | Bützberg | Thunstetten | BE | Neuenegg
4922 | Thunstetten | Thunstetten | BE | Wileroltigen
4937 | Ursenbach | Ursenbach | BE | Belprahon
4923 | Wynau | Wynau | BE | Champoz
3004 | Bern | Bern | BE | Corcelles (BE)
3005 | Bern | Bern | BE | Court
3006 | Bern | Bern | BE | Crémines
3007 | Bern | Bern | BE | Eschert
3008 | Bern | Bern | BE | Grandval
3010 | Bern | Bern | BE | Loveresse
3011 | Bern | Bern | BE | Moutier
3012 | Bern | Bern | BE | Perrefitte
3013 | Bern | Bern | BE | Reconvilier
3014 | Bern | Bern | BE | Roches (BE)
3015 | Bern | Bern | BE | Saicourt
3018 | Bern | Bern | BE | Saules (BE)
3019 | Bern | Bern | BE | Schelten
3020 | Bern | Bern | BE | Seehof
3027 | Bern | Bern | BE | Sorvilier
3065 | Bolligen | Bolligen | BE | Tavannes
3047 | Bremgarten b. Bern | Bremgarten bei Bern | BE | Rebévelier
3037 | Herrenschwanden | Kirchlindach | BE | Petit-Val
3038 | Kirchlindach | Kirchlindach | BE | Valbirse
3084 | Wabern | Köniz | BE | La Neuveville
3095 | Spiegel b. Bern | Köniz | BE | Nods
3097 | Liebefeld | Köniz | BE | Plateau de Diesse
3098 | Köniz | Köniz | BE | Aegerten
3098 | Köniz | Köniz | BE | Bellmund
3098 | Schliern b. Köniz | Köniz | BE | Brügg
3144 | Gasel | Köniz | BE | Bühl
3145 | Niederscherli | Köniz | BE | Epsach
3147 | Mittelhäusern | Köniz | BE | Hagneck
3172 | Niederwangen b. Bern | Köniz | BE | Hermrigen
3173 | Oberwangen b. Bern | Köniz | BE | Jens
3174 | Thörishaus | Köniz | BE | Ipsach
3073 | Gümligen | Muri bei Bern | BE | Ligerz
3074 | Muri b. Bern | Muri bei Bern | BE | Merzligen
3096 | Oberbalm | Oberbalm | BE | Mörigen
3066 | Stettlen | Stettlen | BE | Nidau
3067 | Boll | Vechigen | BE | Orpund
3068 | Utzigen | Vechigen | BE | Port
3032 | Hinterkappelen | Wohlen bei Bern | BE | Safnern
3033 | Wohlen b. Bern | Wohlen bei Bern | BE | Scheuren
3034 | Murzelen | Wohlen bei Bern | BE | Schwadernau
3043 | Uettligen | Wohlen bei Bern | BE | Studen (BE)
3044 | Innerberg | Wohlen bei Bern | BE | Sutz-Lattrigen
3049 | Säriswil | Wohlen bei Bern | BE | Täuffelen
3052 | Zollikofen | Zollikofen | BE | Walperswil
3048 | Worblaufen | Ittigen | BE | Worben
3063 | Ittigen | Ittigen | BE | Twann-Tüscherz
3072 | Ostermundigen | Ostermundigen | BE | Därstetten
2502 | Biel/Bienne | Biel/Bienne | BE | Diemtigen
2503 | Biel/Bienne | Biel/Bienne | BE | Erlenbach im Simmental
2504 | Biel/Bienne | Biel/Bienne | BE | Oberwil im Simmental
2505 | Biel/Bienne | Biel/Bienne | BE | Reutigen
2532 | Magglingen/Macolin | Evilard | BE | Spiez
2533 | Evilard | Evilard | BE | Wimmis
3296 | Arch | Arch | BE | Stocken-Höfen
3263 | Büetigen | Büetigen | BE | Guttannen
3294 | Büren an der Aare | Büren an der Aare | BE | Hasliberg
3264 | Diessbach b. Büren | Diessbach bei Büren | BE | Innertkirchen
3293 | Dotzigen | Dotzigen | BE | Meiringen
2543 | Lengnau BE | Lengnau (BE) | BE | Schattenhalb
3297 | Leuzigen | Leuzigen | BE | Boltigen
3294 | Meienried | Meienried | BE | Lenk
2554 | Meinisberg | Meinisberg | BE | St. Stephan
3298 | Oberwil b. Büren | Oberwil bei Büren | BE | Zweisimmen
2542 | Pieterlen | Pieterlen | BE | Gsteig
3295 | Rüti b. Büren | Rüti bei Büren | BE | Lauenen
3251 | Wengi b. Büren | Wengi | BE | Saanen
3426 | Aefligen | Aefligen | BE | Guggisberg
3473 | Alchenstorf | Alchenstorf | BE | Rüschegg
3323 | Bäriswil BE | Bäriswil | BE | Schwarzenburg
3400 | Burgdorf | Burgdorf | BE | Belp
3423 | Ersigen | Ersigen | BE | Burgistein
3424 | Niederösch | Ersigen | BE | Gerzensee
3424 | Oberösch | Ersigen | BE | Gurzelen
3415 | Hasle b. Burgdorf | Hasle bei Burgdorf | BE | Jaberg
3415 | Schafhausen im Emmental | Hasle bei Burgdorf | BE | Kaufdorf
3419 | Biembach im Emmental | Hasle bei Burgdorf | BE | Kehrsatz
3412 | Heimiswil | Heimiswil | BE | Kirchdorf (BE)
3413 | Kaltacker | Heimiswil | BE | Niedermuhlern
3429 | Hellsau | Hellsau | BE | Riggisberg
3324 | Hindelbank | Hindelbank | BE | Rüeggisberg
3324 | Mötschwil | Hindelbank | BE | Seftigen
3429 | Höchstetten | Höchstetten | BE | Toffen
3309 | Kernenried | Kernenried | BE | Uttigen
3422 | Kirchberg BE | Kirchberg (BE) | BE | Wattenwil
3425 | Koppigen | Koppigen | BE | Wald (BE)
3325 | Hettiswil b. Hindelbank | Krauchthal | BE | Thurnen
3326 | Krauchthal | Krauchthal | BE | Eggiwil
3421 | Lyssach | Lyssach | BE | Langnau im Emmental
3414 | Oberburg | Oberburg | BE | Lauperswil
3421 | Lyssach | Oberburg | BE | Röthenbach im Emmental
3422 | Rüdtligen | Rüdtligen-Alchenflüh | BE | Rüderswil
3422 | Alchenflüh | Rüdtligen-Alchenflüh | BE | Schangnau
3472 | Rumendingen | Rumendingen | BE | Signau
3421 | Rüti b. Lyssach | Rüti bei Lyssach | BE | Trub
3425 | Willadingen | Willadingen | BE | Trubschachen
3472 | Wynigen | Wynigen | BE | Amsoldingen
3474 | Rüedisbach | Wynigen | BE | Blumenstein
2606 | Corgémont | Corgémont | BE | Buchholterberg
2610 | Mont-Crosin | Cormoret | BE | Eriz
2612 | Cormoret | Cormoret | BE | Fahrni
2607 | Cortébert | Cortébert | BE | Heiligenschwendi
2608 | Montagne-de-Courtelary | Cortébert | BE | Heimberg
2608 | Courtelary | Courtelary | BE | Hilterfingen
2333 | La Ferrière | La Ferrière | BE | Homberg
2723 | Mont-Tramelan | Mont-Tramelan | BE | Horrenbach-Buchen
2534 | Orvin | Orvin | BE | Oberhofen am Thunersee
2534 | Les Prés-d'Orvin | Orvin | BE | Pohlern
2616 | Renan BE | Renan (BE) | BE | Sigriswil
2538 | Romont BE | Romont (BE) | BE | Steffisburg
2610 | St-Imier | Saint-Imier | BE | Teuffenthal (BE)
2610 | Mont-Soleil | Saint-Imier | BE | Thierachern
2610 | Les Pontins | Saint-Imier | BE | Thun
2605 | Sonceboz-Sombeval | Sonceboz-Sombeval | BE | Uebeschi
2615 | Sonvilier | Sonvilier | BE | Uetendorf
2615 | Montagne-de-Sonvilier | Sonvilier | BE | Unterlangenegg
2720 | Tramelan | Tramelan | BE | Wachseldorn
2722 | Les Reussilles | Tramelan | BE | Zwieselberg
2613 | Villeret | Villeret | BE | Forst-Längenbühl
2535 | Frinvillier | Sauge | BE | Affoltern im Emmental
2536 | Plagne | Sauge | BE | Dürrenroth
2537 | Vauffelin | Sauge | BE | Eriswil
2603 | Péry | Péry-La Heutte | BE | Huttwil
2604 | La Heutte | Péry-La Heutte | BE | Lützelflüh
3237 | Brüttelen | Brüttelen | BE | Rüegsau
3235 | Erlach | Erlach | BE | Sumiswald
2577 | Finsterhennen | Finsterhennen | BE | Trachselwald
3238 | Gals | Gals | BE | Walterswil (BE)
3236 | Gampelen | Gampelen | BE | Wyssachen
3232 | Ins | Ins | BE | Attiswil
2576 | Lüscherz | Lüscherz | BE | Berken
3225 | Müntschemier | Müntschemier | BE | Bettenhausen
2577 | Siselen BE | Siselen | BE | Farnern
3226 | Treiten | Treiten | BE | Graben
3233 | Tschugg | Tschugg | BE | Heimenhausen
3234 | Vinelz | Vinelz | BE | Herzogenbuchsee
3315 | Bätterkinden | Bätterkinden | BE | Inkwil
3315 | Kräiligen | Bätterkinden | BE | Niederbipp
3053 | Deisswil b. Münchenbuchsee | Deisswil bei Münchenbuchsee | BE | Niederönz
3053 | Diemerswil | Diemerswil | BE | Oberbipp
3306 | Etzelkofen | Fraubrunnen | BE | Ochlenberg
3308 | Grafenried | Fraubrunnen | BE | Rumisberg
3309 | Zauggenried | Fraubrunnen | BE | Seeberg
3312 | Fraubrunnen | Fraubrunnen | BE | Thörigen
3313 | Büren zum Hof | Fraubrunnen | BE | Walliswil bei Niederbipp
3314 | Schalunen | Fraubrunnen | BE | Walliswil bei Wangen
3317 | Limpach | Fraubrunnen | BE | Wangen an der Aare
3317 | Mülchi | Fraubrunnen | BE | Wangenried
3303 | Jegenstorf | Jegenstorf | BE | Wiedlisbach
3303 | Münchringen | Jegenstorf | BE | Doppleschwand
3303 | Ballmoos | Jegenstorf | BE | Entlebuch
3305 | Scheunen | Jegenstorf | BE | Flühli
3305 | Iffwil | Iffwil | BE | Hasle (LU)
3322 | Mattstetten | Mattstetten | BE | Romoos
3302 | Moosseedorf | Moosseedorf | BE | Schüpfheim
3053 | Münchenbuchsee | Münchenbuchsee | BE | Werthenstein
3322 | Urtenen-Schönbühl | Urtenen-Schönbühl | BE | Escholzmatt-Marbach
3427 | Utzenstorf | Utzenstorf | BE | Aesch (LU)
3053 | Wiggiswil | Wiggiswil | BE | Ballwil
3428 | Wiler b. Utzenstorf | Wiler bei Utzenstorf | BE | Emmen
4564 | Zielebach | Zielebach | BE | Ermensee
3303 | Zuzwil BE | Zuzwil (BE) | BE | Eschenbach (LU)
3715 | Adelboden | Adelboden | BE | Hitzkirch
3703 | Aeschi b. Spiez | Aeschi bei Spiez | BE | Hochdorf
3703 | Aeschiried | Aeschi bei Spiez | BE | Hohenrain
3711 | Emdthal | Aeschi bei Spiez | BE | Inwil
3714 | Frutigen | Frutigen | BE | Rain
3724 | Ried (Frutigen) | Frutigen | BE | Römerswil
3725 | Achseten | Frutigen | BE | Rothenburg
3716 | Kandergrund | Kandergrund | BE | Schongau
3717 | Blausee-Mitholz | Kandergrund | BE | Adligenswil
3718 | Kandersteg | Kandersteg | BE | Buchrain
3704 | Krattigen | Krattigen | BE | Dierikon
3711 | Mülenen | Reichenbach im Kandertal | BE | Ebikon
3713 | Reichenbach im Kandertal | Reichenbach im Kandertal | BE | Gisikon
3714 | Wengi b. Frutigen | Reichenbach im Kandertal | BE | Greppen
3722 | Scharnachtal | Reichenbach im Kandertal | BE | Honau
3723 | Kiental | Reichenbach im Kandertal | BE | Horw
3800 | Sundlauenen | Beatenberg | BE | Kriens
3803 | Beatenberg | Beatenberg | BE | Luzern
3806 | Bönigen b. Interlaken | Bönigen | BE | Malters
3855 | Brienz BE | Brienz (BE) | BE | Meggen
3855 | Axalp | Brienz (BE) | BE | Meierskappel
3856 | Brienzwiler | Brienzwiler | BE | Root
3707 | Därligen | Därligen | BE | Schwarzenberg
3816 | Burglauenen | Grindelwald | BE | Udligenswil
3818 | Grindelwald | Grindelwald | BE | Vitznau
3814 | Gsteigwiler | Gsteigwiler | BE | Weggis
3812 | Wilderswil | Gündlischwand | BE | Beromünster
3815 | Zweilütschinen | Gündlischwand | BE | Büron
3815 | Gündlischwand | Gündlischwand | BE | Buttisholz
3804 | Habkern | Habkern | BE | Eich
3858 | Hofstetten b. Brienz | Hofstetten bei Brienz | BE | Geuensee
3800 | Interlaken | Interlaken | BE | Grosswangen
3807 | Iseltwald | Iseltwald | BE | Hildisrieden
3822 | Lauterbrunnen | Lauterbrunnen | BE | Knutwil
3822 | Isenfluh | Lauterbrunnen | BE | Mauensee
3823 | Wengen | Lauterbrunnen | BE | Neuenkirch
3823 | Kleine Scheidegg | Lauterbrunnen | BE | Nottwil
3823 | Eigergletscher | Lauterbrunnen | BE | Oberkirch
3824 | Stechelberg | Lauterbrunnen | BE | Rickenbach (LU)
3825 | Mürren | Lauterbrunnen | BE | Ruswil
3826 | Gimmelwald | Lauterbrunnen | BE | Schenkon
3706 | Leissigen | Leissigen | BE | Schlierbach
3816 | Lütschental | Lütschental | BE | Sempach
3800 | Matten b. Interlaken | Matten bei Interlaken | BE | Sursee
3853 | Niederried b. Interlaken | Niederried bei Interlaken | BE | Triengen
3854 | Oberried am Brienzersee | Oberried am Brienzersee | BE | Wolhusen
3805 | Goldswil b. Interlaken | Ringgenberg (BE) | BE | Alberswil
3852 | Ringgenberg BE | Ringgenberg (BE) | BE | Altbüron
3813 | Saxeten | Saxeten | BE | Altishofen
3855 | Schwanden b. Brienz | Schwanden bei Brienz | BE | Dagmersellen
3800 | Unterseen | Unterseen | BE | Egolzwil
3812 | Wilderswil | Wilderswil | BE | Ettiswil
3508 | Arni BE | Arni (BE) | BE | Fischbach
3507 | Biglen | Biglen | BE | Grossdietwil
3533 | Bowil | Bowil | BE | Hergiswil bei Willisau
3671 | Brenzikofen | Brenzikofen | BE | Luthern
3510 | Freimettigen | Freimettigen | BE | Menznau
3082 | Schlosswil | Grosshöchstetten | BE | Nebikon
3506 | Grosshöchstetten | Grosshöchstetten | BE | Pfaffnau
3510 | Häutligen | Häutligen | BE | Reiden
3671 | Herbligen | Herbligen | BE | Roggliswil
3629 | Kiesen | Kiesen | BE | Schötz
3503 | Gysenstein | Konolfingen | BE | Ufhusen
3510 | Konolfingen | Konolfingen | BE | Wauwil
3434 | Obergoldbach | Landiswil | BE | Wikon
3434 | Landiswil | Landiswil | BE | Zell (LU)
3673 | Linden | Linden | BE | Willisau
3532 | Mirchel | Mirchel | BE | Altdorf (UR)
3083 | Trimstein | Münsingen | BE | Andermatt
3110 | Münsingen | Münsingen | BE | Attinghausen
3111 | Tägertschi | Münsingen | BE | Bürglen (UR)
3504 | Niederhünigen | Niederhünigen | BE | Erstfeld
3672 | Oberdiessbach | Oberdiessbach | BE | Flüelen
3672 | Aeschlen b. Oberdiessbach | Oberdiessbach | BE | Göschenen
3674 | Bleiken b. Oberdiessbach | Oberdiessbach | BE | Gurtnellen
3531 | Oberthal | Oberthal | BE | Hospental
3629 | Oppligen | Oppligen | BE | Isenthal
3113 | Rubigen | Rubigen | BE | Realp
3512 | Walkringen | Walkringen | BE | Schattdorf
3513 | Bigenthal | Walkringen | BE | Seedorf (UR)
3075 | Rüfenacht BE | Worb | BE | Seelisberg
3075 | Vielbringen b. Worb | Worb | BE | Silenen
3076 | Worb | Worb | BE | Sisikon
3077 | Enggistein | Worb | BE | Spiringen
3078 | Richigen | Worb | BE | Unterschächen
3532 | Zäziwil | Zäziwil | BE | Wassen
3504 | Oberhünigen | Oberhünigen | BE | Einsiedeln
3112 | Allmendingen b. Bern | Allmendingen | BE | Gersau
3114 | Wichtrach | Wichtrach | BE | Feusisberg
3206 | Rizenbach | Ferenbalm | BE | Freienbach
3206 | Ferenbalm | Ferenbalm | BE | Wollerau
3206 | Biberen | Ferenbalm | BE | Küssnacht (SZ)
3206 | Gammen | Ferenbalm | BE | Altendorf
3202 | Frauenkappelen | Frauenkappelen | BE | Galgenen
3208 | Gurbrü | Gurbrü | BE | Innerthal
3179 | Kriechenwil | Kriechenwil | BE | Lachen
3177 | Laupen BE | Laupen | BE | Reichenburg
3203 | Mühleberg | Mühleberg | BE | Schübelbach
3204 | Rosshäusern | Mühleberg | BE | Tuggen
3205 | Gümmenen | Mühleberg | BE | Vorderthal
1797 | Münchenwiler | Münchenwiler | BE | Wangen (SZ)
3176 | Neuenegg | Neuenegg | BE | Alpthal
3207 | Wileroltigen | Wileroltigen | BE | Arth
2744 | Belprahon | Belprahon | BE | Illgau
2735 | Champoz | Champoz | BE | Ingenbohl
2747 | Corcelles BE | Corcelles (BE) | BE | Lauerz
2738 | Court | Court | BE | Morschach
2746 | Crémines | Crémines | BE | Muotathal
2743 | Eschert | Eschert | BE | Oberiberg
2745 | Grandval | Grandval | BE | Riemenstalden
2732 | Loveresse | Loveresse | BE | Rothenthurm
2740 | Moutier | Moutier | BE | Sattel
2742 | Perrefitte | Perrefitte | BE | Schwyz
2732 | Reconvilier | Reconvilier | BE | Steinen
2762 | Roches BE | Roches (BE) | BE | Steinerberg
2712 | Le Fuet | Saicourt | BE | Unteriberg
2713 | Bellelay | Saicourt | BE | Alpnach
2732 | Saicourt | Saicourt | BE | Engelberg
2732 | Saules BE | Saules (BE) | BE | Giswil
2827 | Schelten | Schelten | BE | Kerns
2747 | Seehof | Seehof | BE | Lungern
2736 | Sorvilier | Sorvilier | BE | Sachseln
2710 | Tavannes | Tavannes | BE | Sarnen
2720 | La Tanne | Tavannes | BE | Beckenried
2717 | Rebévelier | Rebévelier | BE | Buochs
2715 | Châtelat | Petit-Val | BE | Dallenwil
2715 | Monible | Petit-Val | BE | Emmetten
2716 | Sornetan | Petit-Val | BE | Ennetbürgen
2717 | Fornet-Dessous | Petit-Val | BE | Ennetmoos
2748 | Souboz | Petit-Val | BE | Hergiswil (NW)
2748 | Les Ecorcheresses | Petit-Val | BE | Oberdorf (NW)
2733 | Pontenet | Valbirse | BE | Stans
2735 | Bévilard | Valbirse | BE | Stansstad
2735 | Malleray | Valbirse | BE | Wolfenschiessen
2520 | La Neuveville | La Neuveville | BE | Glarus Nord
2518 | Nods | Nods | BE | Glarus Süd
2515 | Prêles | Plateau de Diesse | BE | Glarus
2516 | Lamboing | Plateau de Diesse | BE | Baar
2517 | Diesse | Plateau de Diesse | BE | Cham
2558 | Aegerten | Aegerten | BE | Hünenberg
2564 | Bellmund | Bellmund | BE | Menzingen
2555 | Brügg BE | Brügg | BE | Neuheim
3274 | Bühl b. Aarberg | Bühl | BE | Oberägeri
3272 | Epsach | Epsach | BE | Risch
2575 | Hagneck | Hagneck | BE | Steinhausen
3274 | Hermrigen | Hermrigen | BE | Unterägeri
2565 | Jens | Jens | BE | Walchwil
2563 | Ipsach | Ipsach | BE | Zug
2514 | Ligerz | Ligerz | BE | Châtillon (FR)
3274 | Merzligen | Merzligen | BE | Cugy (FR)
2572 | Mörigen | Mörigen | BE | Fétigny
2560 | Nidau | Nidau | BE | Gletterens
2552 | Orpund | Orpund | BE | Lully (FR)
2562 | Port | Port | BE | Ménières
2553 | Safnern | Safnern | BE | Montagny (FR)
2556 | Scheuren | Scheuren | BE | Nuvilly
2556 | Schwadernau | Schwadernau | BE | Prévondavaux
2557 | Studen BE | Studen (BE) | BE | Saint-Aubin (FR)
2572 | Sutz | Sutz-Lattrigen | BE | Sévaz
2575 | Täuffelen | Täuffelen | BE | Surpierre
2575 | Gerolfingen | Täuffelen | BE | Vallon
3272 | Walperswil | Walperswil | BE | Les Montets
3252 | Worben | Worben | BE | Delley-Portalban
2512 | Tüscherz-Alfermée | Twann-Tüscherz | BE | Belmont-Broye
2513 | Twann | Twann-Tüscherz | BE | Estavayer
3763 | Därstetten | Därstetten | BE | Cheyres-Châbles
3764 | Weissenburg | Därstetten | BE | Auboranges
3753 | Oey | Diemtigen | BE | Billens-Hennens
3754 | Diemtigen | Diemtigen | BE | Chapelle (Glâne)
3755 | Horboden | Diemtigen | BE | Le Châtelard
3756 | Zwischenflüh | Diemtigen | BE | Châtonnaye
3757 | Schwenden im Diemtigtal | Diemtigen | BE | Ecublens (FR)
3758 | Latterbach | Erlenbach im Simmental | BE | Grangettes
3762 | Erlenbach im Simmental | Erlenbach im Simmental | BE | Massonnens
3765 | Oberwil im Simmental | Oberwil im Simmental | BE | Mézières (FR)
3647 | Reutigen | Reutigen | BE | Montet (Glâne)
3646 | Einigen | Spiez | BE | Romont (FR)
3700 | Spiez | Spiez | BE | Rue
3702 | Hondrich | Spiez | BE | Siviriez
3705 | Faulensee | Spiez | BE | Ursy
3752 | Wimmis | Wimmis | BE | Vuisternens-devant-Romont
3631 | Höfen b. Thun | Stocken-Höfen | BE | Villorsonnens
3632 | Niederstocken | Stocken-Höfen | BE | Torny
3632 | Oberstocken | Stocken-Höfen | BE | Villaz
3864 | Guttannen | Guttannen | BE | Haut-Intyamon
6083 | Hasliberg Hohfluh | Hasliberg | BE | Pont-en-Ogoz
6084 | Hasliberg Wasserwendi | Hasliberg | BE | Botterens
6085 | Hasliberg Goldern | Hasliberg | BE | Broc
6086 | Hasliberg Reuti | Hasliberg | BE | Bulle
3862 | Innertkirchen | Innertkirchen | BE | Châtel-sur-Montsalvens
3863 | Gadmen | Innertkirchen | BE | Corbières
3857 | Unterbach BE | Meiringen | BE | Crésuz
3860 | Meiringen | Meiringen | BE | Echarlens
3860 | Brünig | Meiringen | BE | Grandvillard
3860 | Rosenlaui | Schattenhalb | BE | Gruyères
3860 | Schattenhalb | Schattenhalb | BE | Hauteville
3766 | Boltigen | Boltigen | BE | Jaun
3775 | Lenk im Simmental | Lenk | BE | Marsens
3772 | St. Stephan | St. Stephan | BE | Morlon
3773 | Matten (St. Stephan) | St. Stephan | BE | Le Pâquier (FR)
3770 | Zweisimmen | Zweisimmen | BE | Pont-la-Ville
3771 | Blankenburg | Zweisimmen | BE | Riaz
3776 | Oeschseite | Zweisimmen | BE | La Roche
3784 | Feutersoey | Gsteig | BE | Sâles
3785 | Gsteig b. Gstaad | Gsteig | BE | Sorens
3782 | Lauenen b. Gstaad | Lauenen | BE | Vaulruz
1657 | Abländschen | Saanen | BE | Vuadens
3777 | Saanenmöser | Saanen | BE | Bas-Intyamon
3778 | Schönried | Saanen | BE | Val-de-Charmey
3780 | Gstaad | Saanen | BE | Autigny
3781 | Turbach | Saanen | BE | Avry
3783 | Grund b. Gstaad | Saanen | BE | Belfaux
3792 | Saanen | Saanen | BE | Chénens
1738 | Sangernboden | Guggisberg | BE | Corminboeuf
3156 | Riffenmatt | Guggisberg | BE | Cottens (FR)
3158 | Guggisberg | Guggisberg | BE | Ferpicloz
3159 | Riedstätt | Guggisberg | BE | Fribourg
3153 | Rüschegg Gambach | Rüschegg | BE | Givisiez
3154 | Rüschegg Heubach | Rüschegg | BE | Granges-Paccot
3148 | Lanzenhäusern | Schwarzenburg | BE | Grolley
3150 | Schwarzenburg | Schwarzenburg | BE | Marly
3152 | Mamishaus | Schwarzenburg | BE | Matran
3157 | Milken | Schwarzenburg | BE | Neyruz (FR)
3183 | Albligen | Schwarzenburg | BE | Pierrafortscha
3123 | Belp | Belp | BE | Ponthaux
3124 | Belpberg | Belp | BE | Le Mouret
3664 | Burgistein | Burgistein | BE | Treyvaux
3115 | Gerzensee | Gerzensee | BE | Villars-sur-Glâne
3663 | Gurzelen | Gurzelen | BE | Villarsel-sur-Marly
3629 | Jaberg | Jaberg | BE | Hauterive (FR)
3126 | Kaufdorf | Kaufdorf | BE | La Brillaz
3122 | Kehrsatz | Kehrsatz | BE | La Sonnaz
3116 | Kirchdorf BE | Kirchdorf (BE) | BE | Gibloux
3116 | Mühledorf BE | Kirchdorf (BE) | BE | Prez
3116 | Noflen BE | Kirchdorf (BE) | BE | Bois-d'Amont
3126 | Gelterfingen | Kirchdorf (BE) | BE | Courgevaux
3087 | Niedermuhlern | Niedermuhlern | BE | Courtepin
3099 | Rüti b. Riggisberg | Riggisberg | BE | Cressier (FR)
3128 | Rümligen | Riggisberg | BE | Fräschels
3132 | Riggisberg | Riggisberg | BE | Greng
3088 | Rüeggisberg | Rüeggisberg | BE | Gurmels
3088 | Oberbütschel | Rüeggisberg | BE | Kerzers
3089 | Hinterfultigen | Rüeggisberg | BE | Kleinbösingen
3155 | Helgisried-Rohrbach | Rüeggisberg | BE | Meyriez
3662 | Seftigen | Seftigen | BE | Misery-Courtion
3125 | Toffen | Toffen | BE | Muntelier
3628 | Uttigen | Uttigen | BE | Murten
3665 | Wattenwil | Wattenwil | BE | Ried bei Kerzers
3086 | Zimmerwald | Wald (BE) | BE | Ulmiz
3086 | Englisberg | Wald (BE) | BE | Mont-Vully
3127 | Mühlethurnen | Thurnen | BE | Brünisried
3127 | Lohnstorf | Thurnen | BE | Düdingen
3128 | Kirchenthurnen | Thurnen | BE | Giffers
3536 | Aeschau | Eggiwil | BE | Bösingen
3537 | Eggiwil | Eggiwil | BE | Heitenried
3550 | Langnau im Emmental | Langnau im Emmental | BE | Plaffeien
3551 | Oberfrittenbach | Langnau im Emmental | BE | Plasselb
3552 | Bärau | Langnau im Emmental | BE | Rechthalten
3553 | Gohl | Langnau im Emmental | BE | St. Silvester
3438 | Lauperswil | Lauperswil | BE | St. Ursen
3543 | Emmenmatt | Lauperswil | BE | Schmitten (FR)
3538 | Röthenbach im Emmental | Röthenbach im Emmental | BE | Tafers
3433 | Schwanden im Emmental | Rüderswil | BE | Tentlingen
3436 | Zollbrück | Rüderswil | BE | Ueberstorf
3437 | Rüderswil | Rüderswil | BE | Wünnewil-Flamatt
6197 | Schangnau | Schangnau | BE | Attalens
3534 | Signau | Signau | BE | Bossonnens
3535 | Schüpbach | Signau | BE | Châtel-Saint-Denis
3556 | Trub | Trub | BE | Granges (Veveyse)
3557 | Fankhaus (Trub) | Trub | BE | Remaufens
3555 | Trubschachen | Trubschachen | BE | Saint-Martin (FR)
3633 | Amsoldingen | Amsoldingen | BE | Semsales
3638 | Blumenstein | Blumenstein | BE | Le Flon
3615 | Heimenschwand | Buchholterberg | BE | La Verrerie
3619 | Eriz | Eriz | BE | Egerkingen
3617 | Fahrni b. Thun | Fahrni | BE | Härkingen
3625 | Heiligenschwendi | Heiligenschwendi | BE | Kestenholz
3627 | Heimberg | Heimberg | BE | Neuendorf
3626 | Hünibach | Hilterfingen | BE | Niederbuchsiten
3652 | Hilterfingen | Hilterfingen | BE | Oberbuchsiten
3622 | Homberg b. Thun | Homberg | BE | Oensingen
3623 | Horrenbach | Horrenbach-Buchen | BE | Wolfwil
3623 | Buchen BE | Horrenbach-Buchen | BE | Aedermannsdorf
3653 | Oberhofen am Thunersee | Oberhofen am Thunersee | BE | Balsthal
3638 | Pohlern | Pohlern | BE | Herbetswil
3654 | Gunten | Sigriswil | BE | Holderbank (SO)
3655 | Sigriswil | Sigriswil | BE | Laupersdorf
3656 | Tschingel ob Gunten | Sigriswil | BE | Matzendorf
3656 | Aeschlen ob Gunten | Sigriswil | BE | Mümliswil-Ramiswil
3656 | Ringoldswil | Sigriswil | BE | Welschenrohr-Gänsbrunnen
3657 | Schwanden (Sigriswil) | Sigriswil | BE | Biezwil
3658 | Merligen | Sigriswil | BE | Lüterkofen-Ichertswil
3612 | Steffisburg | Steffisburg | BE | Lüterswil-Gächliwil
3613 | Steffisburg | Steffisburg | BE | Messen
3624 | Schwendibach | Steffisburg | BE | Schnottwil
3623 | Teuffenthal b. Thun | Teuffenthal (BE) | BE | Unterramsern
3634 | Thierachern | Thierachern | BE | Lüsslingen-Nennigkofen
3600 | Thun | Thun | BE | Buchegg
3603 | Thun | Thun | BE | Bättwil
3604 | Thun | Thun | BE | Büren (SO)
3608 | Thun | Thun | BE | Dornach
3624 | Goldiwil (Thun) | Thun | BE | Gempen
3645 | Gwatt (Thun) | Thun | BE | Hochwald
3635 | Uebeschi | Uebeschi | BE | Hofstetten-Flüh
3661 | Uetendorf | Uetendorf | BE | Metzerlen-Mariastein
3614 | Unterlangenegg | Unterlangenegg | BE | Nuglar-St. Pantaleon
3616 | Schwarzenegg | Unterlangenegg | BE | Rodersdorf
3618 | Süderen | Wachseldorn | BE | Seewen
3645 | Zwieselberg | Zwieselberg | BE | Witterswil
3636 | Längenbühl | Forst-Längenbühl | BE | Hauenstein-Ifenthal
3636 | Forst b. Längenbühl | Forst-Längenbühl | BE | Kienberg
3416 | Affoltern im Emmental | Affoltern im Emmental | BE | Lostorf
3462 | Weier im Emmental | Affoltern im Emmental | BE | Niedergösgen
3463 | Häusernmoos im Emmental | Affoltern im Emmental | BE | Obergösgen
3465 | Dürrenroth | Dürrenroth | BE | Stüsslingen
4952 | Eriswil | Eriswil | BE | Trimbach
4950 | Huttwil | Huttwil | BE | Winznau
4953 | Schwarzenbach (Huttwil) | Huttwil | BE | Wisen (SO)
3432 | Lützelflüh-Goldbach | Lützelflüh | BE | Erlinsbach (SO)
3435 | Ramsei | Lützelflüh | BE | Aeschi (SO)
3439 | Ranflüh | Lützelflüh | BE | Biberist
3452 | Grünenmatt | Lützelflüh | BE | Bolken
3415 | Rüegsauschachen | Rüegsau | BE | Deitingen
3417 | Rüegsau | Rüegsau | BE | Derendingen
3418 | Rüegsbach | Rüegsau | BE | Etziken
3454 | Sumiswald | Sumiswald | BE | Gerlafingen
3455 | Grünen | Sumiswald | BE | Halten
3457 | Wasen im Emmental | Sumiswald | BE | Horriwil
3453 | Heimisbach | Trachselwald | BE | Hüniken
3456 | Trachselwald | Trachselwald | BE | Kriegstetten
3464 | Schmidigen-Mühleweg | Walterswil (BE) | BE | Lohn-Ammannsegg
4942 | Walterswil BE | Walterswil (BE) | BE | Luterbach
4954 | Wyssachen | Wyssachen | BE | Obergerlafingen
4536 | Attiswil | Attiswil | BE | Oekingen
3376 | Berken | Berken | BE | Recherswil
3366 | Bettenhausen | Bettenhausen | BE | Subingen
3366 | Bollodingen | Bettenhausen | BE | Zuchwil
4539 | Farnern | Farnern | BE | Drei Höfe
3376 | Graben | Graben | BE | Balm bei Günsberg
3372 | Wanzwil | Heimenhausen | BE | Bellach
3373 | Röthenbach Herzogenbuchsee | Heimenhausen | BE | Bettlach
3373 | Heimenhausen | Heimenhausen | BE | Feldbrunnen-St. Niklaus
3360 | Herzogenbuchsee | Herzogenbuchsee | BE | Flumenthal
3363 | Oberönz | Herzogenbuchsee | BE | Grenchen
3375 | Inkwil | Inkwil | BE | Günsberg
4704 | Niederbipp | Niederbipp | BE | Hubersdorf
4704 | Wolfisberg | Niederbipp | BE | Kammersrohr
3362 | Niederönz | Niederönz | BE | Langendorf
4538 | Oberbipp | Oberbipp | BE | Lommiswil
3367 | Ochlenberg | Ochlenberg | BE | Oberdorf (SO)
3476 | Oschwand | Ochlenberg | BE | Riedholz
4539 | Rumisberg | Rumisberg | BE | Rüttenen
3365 | Grasswil | Seeberg | BE | Selzach
3365 | Seeberg | Seeberg | BE | Boningen
3475 | Riedtwil | Seeberg | BE | Däniken
3475 | Hermiswil | Seeberg | BE | Dulliken
3367 | Thörigen | Thörigen | BE | Eppenberg-Wöschnau
3380 | Walliswil b. Niederbipp | Walliswil bei Niederbipp | BE | Fulenbach
3377 | Walliswil b. Wangen | Walliswil bei Wangen | BE | Gretzenbach
3380 | Wangen an der Aare | Wangen an der Aare | BE | Gunzgen
3374 | Wangenried | Wangenried | BE | Hägendorf
4537 | Wiedlisbach | Wiedlisbach | BE | Kappel (SO)
6112 | Doppleschwand | Doppleschwand | LU | Olten
6162 | Entlebuch | Entlebuch | LU | Rickenbach (SO)
6162 | Rengg | Entlebuch | LU | Schönenwerd
6162 | Finsterwald b. Entlebuch | Entlebuch | LU | Starrkirch-Wil
6163 | Ebnet | Entlebuch | LU | Walterswil (SO)
6173 | Flühli LU | Flühli | LU | Wangen bei Olten
6174 | Sörenberg | Flühli | LU | Solothurn
6166 | Hasle LU | Hasle (LU) | LU | Bärschwil
6110 | Fontannen b. Wolhusen | Romoos | LU | Beinwil (SO)
6113 | Romoos | Romoos | LU | Breitenbach
6167 | Bramboden | Romoos | LU | Büsserach
6170 | Schüpfheim | Schüpfheim | LU | Erschwil
6105 | Schachen LU | Werthenstein | LU | Fehren
6106 | Werthenstein | Werthenstein | LU | Grindel
6182 | Escholzmatt | Escholzmatt-Marbach | LU | Himmelried
6192 | Wiggen | Escholzmatt-Marbach | LU | Kleinlützel
6196 | Marbach LU | Escholzmatt-Marbach | LU | Meltingen
6287 | Aesch LU | Aesch (LU) | LU | Nunningen
6275 | Ballwil | Ballwil | LU | Zullwil
6020 | Emmenbrücke | Emmen | LU | Basel
6032 | Emmen | Emmen | LU | Bettingen
6294 | Ermensee | Ermensee | LU | Riehen
6274 | Eschenbach LU | Eschenbach (LU) | LU | Aesch (BL)
6284 | Gelfingen | Hitzkirch | LU | Allschwil
6284 | Sulz LU | Hitzkirch | LU | Arlesheim
6285 | Hitzkirch | Hitzkirch | LU | Biel-Benken
6285 | Retschwil | Hitzkirch | LU | Binningen
6286 | Altwis | Hitzkirch | LU | Birsfelden
6289 | Müswangen | Hitzkirch | LU | Bottmingen
6289 | Hämikon | Hitzkirch | LU | Ettingen
6289 | Hämikon | Hitzkirch | LU | Münchenstein
6295 | Mosen | Hitzkirch | LU | Muttenz
6280 | Hochdorf | Hochdorf | LU | Oberwil (BL)
6280 | Urswil | Hochdorf | LU | Pfeffingen
6283 | Baldegg | Hochdorf | LU | Reinach (BL)
6276 | Hohenrain | Hohenrain | LU | Schönenbuch
6277 | Kleinwangen | Hohenrain | LU | Therwil
6277 | Lieli LU | Hohenrain | LU | Blauen
6034 | Inwil | Inwil | LU | Brislach
6026 | Rain | Rain | LU | Burg im Leimental
6027 | Römerswil LU | Römerswil | LU | Dittingen
6028 | Herlisberg | Römerswil | LU | Duggingen
6023 | Rothenburg | Rothenburg | LU | Grellingen
6288 | Schongau | Schongau | LU | Laufen
6043 | Adligenswil | Adligenswil | LU | Liesberg
6033 | Buchrain | Buchrain | LU | Nenzlingen
6035 | Perlen | Buchrain | LU | Roggenburg
6036 | Dierikon | Dierikon | LU | Röschenz
6030 | Ebikon | Ebikon | LU | Wahlen
6038 | Gisikon | Gisikon | LU | Zwingen
6404 | Greppen | Greppen | LU | Arisdorf
6038 | Honau | Honau | LU | Augst
6005 | St. Niklausen LU | Horw | LU | Bubendorf
6047 | Kastanienbaum | Horw | LU | Frenkendorf
6048 | Horw | Horw | LU | Füllinsdorf
6010 | Kriens | Kriens | LU | Giebenach
6012 | Obernau | Kriens | LU | Hersberg
6003 | Luzern | Luzern | LU | Lausen
6004 | Luzern | Luzern | LU | Liestal
6005 | Luzern | Luzern | LU | Lupsingen
6006 | Luzern | Luzern | LU | Pratteln
6014 | Luzern | Luzern | LU | Ramlinsburg
6015 | Luzern | Luzern | LU | Seltisberg
6102 | Malters | Malters | LU | Ziefen
6045 | Meggen | Meggen | LU | Anwil
6344 | Meierskappel | Meierskappel | LU | Böckten
6037 | Root | Root | LU | Buckten
6039 | Root D4 | Root | LU | Buus
6013 | Eigenthal | Schwarzenberg | LU | Diepflingen
6103 | Schwarzenberg LU | Schwarzenberg | LU | Gelterkinden
6044 | Udligenswil | Udligenswil | LU | Häfelfingen
6354 | Vitznau | Vitznau | LU | Hemmiken
6353 | Weggis | Weggis | LU | Itingen
6356 | Rigi Kaltbad | Weggis | LU | Känerkinden
6025 | Neudorf | Beromünster | LU | Kilchberg (BL)
6215 | Beromünster | Beromünster | LU | Läufelfingen
6215 | Schwarzenbach LU | Beromünster | LU | Maisprach
6222 | Gunzwil | Beromünster | LU | Nusshof
6233 | Büron | Büron | LU | Oltingen
6018 | Buttisholz | Buttisholz | LU | Ormalingen
6205 | Eich | Eich | LU | Rickenbach (BL)
6232 | Geuensee | Geuensee | LU | Rothenfluh
6022 | Grosswangen | Grosswangen | LU | Rümlingen
6024 | Hildisrieden | Hildisrieden | LU | Rünenberg
6212 | St. Erhard | Knutwil | LU | Sissach
6213 | Knutwil | Knutwil | LU | Tecknau
6212 | Kaltbach | Mauensee | LU | Tenniken
6216 | Mauensee | Mauensee | LU | Thürnen
6016 | Hellbühl | Neuenkirch | LU | Wenslingen
6203 | Sempach Station | Neuenkirch | LU | Wintersingen
6206 | Neuenkirch | Neuenkirch | LU | Wittinsburg
6207 | Nottwil | Nottwil | LU | Zeglingen
6208 | Oberkirch LU | Oberkirch | LU | Zunzgen
5735 | Pfeffikon LU | Rickenbach (LU) | LU | Arboldswil
6221 | Rickenbach LU | Rickenbach (LU) | LU | Bennwil
6017 | Ruswil | Ruswil | LU | Bretzwil
6019 | Sigigen | Ruswil | LU | Diegten
6214 | Schenkon | Schenkon | LU | Eptingen
6231 | Schlierbach | Schlierbach | LU | Hölstein
6204 | Sempach | Sempach | LU | Lampenberg
6210 | Sursee | Sursee | LU | Langenbruck
6234 | Triengen | Triengen | LU | Lauwil
6234 | Kulmerau | Triengen | LU | Liedertswil
6235 | Winikon | Triengen | LU | Niederdorf
6236 | Wilihof | Triengen | LU | Oberdorf (BL)
6110 | Wolhusen | Wolhusen | LU | Reigoldswil
6114 | Steinhuserberg | Wolhusen | LU | Titterten
6248 | Alberswil | Alberswil | LU | Waldenburg
6147 | Altbüron | Altbüron | LU | Gächlingen
6245 | Ebersecken | Altishofen | LU | Löhningen
6246 | Altishofen | Altishofen | LU | Neunkirch
6211 | Buchs LU | Dagmersellen | LU | Büttenhardt
6252 | Dagmersellen | Dagmersellen | LU | Dörflingen
6253 | Uffikon | Dagmersellen | LU | Lohn (SH)
6243 | Egolzwil | Egolzwil | LU | Stetten (SH)
6217 | Kottwil | Ettiswil | LU | Thayngen
6218 | Ettiswil | Ettiswil | LU | Bargen (SH)
6145 | Fischbach LU | Fischbach | LU | Beringen
6146 | Grossdietwil | Grossdietwil | LU | Buchberg
6133 | Hergiswil b. Willisau | Hergiswil bei Willisau | LU | Merishausen
6154 | Hofstatt | Luthern | LU | Neuhausen am Rheinfall
6156 | Luthern | Luthern | LU | Rüdlingen
6156 | Luthern Bad | Luthern | LU | Schaffhausen
6122 | Menznau | Menznau | LU | Beggingen
6123 | Geiss | Menznau | LU | Schleitheim
6125 | Menzberg | Menznau | LU | Siblingen
6244 | Nebikon | Nebikon | LU | Buch (SH)
4915 | St. Urban | Pfaffnau | LU | Hemishofen
6264 | Pfaffnau | Pfaffnau | LU | Ramsen
6260 | Reiden | Reiden | LU | Stein am Rhein
6260 | Reidermoos | Reiden | LU | Hallau
6260 | Mehlsecken | Reiden | LU | Oberhallau
6262 | Langnau b. Reiden | Reiden | LU | Trasadingen
6263 | Richenthal | Reiden | LU | Wilchingen
6265 | Roggliswil | Roggliswil | LU | Herisau
6143 | Ohmstal | Schötz | LU | Hundwil
6247 | Schötz | Schötz | LU | Schönengrund
6153 | Ufhusen | Ufhusen | LU | Schwellbrunn
6242 | Wauwil | Wauwil | LU | Stein (AR)
4806 | Wikon | Wikon | LU | Urnäsch
6260 | Hintermoos | Wikon | LU | Waldstatt
6144 | Zell LU | Zell (LU) | LU | Bühler
6152 | Hüswil | Zell (LU) | LU | Gais
6126 | Daiwil | Willisau | LU | Speicher
6130 | Willisau | Willisau | LU | Teufen (AR)
6132 | Rohrmatt | Willisau | LU | Trogen
6142 | Gettnau | Willisau | LU | Grub (AR)
6460 | Altdorf UR | Altdorf (UR) | UR | Heiden
6490 | Andermatt | Andermatt | UR | Lutzenberg
6468 | Attinghausen | Attinghausen | UR | Rehetobel
6463 | Bürglen UR | Bürglen (UR) | UR | Reute (AR)
6472 | Erstfeld | Erstfeld | UR | Wald (AR)
6454 | Flüelen | Flüelen | UR | Walzenhausen
6487 | Göschenen | Göschenen | UR | Wolfhalden
6476 | Intschi | Gurtnellen | UR | Appenzell
6482 | Gurtnellen | Gurtnellen | UR | Gonten
6493 | Hospental | Hospental | UR | Schlatt-Haslen
6461 | Isenthal | Isenthal | UR | Oberegg
6491 | Realp | Realp | UR | Schwende-Rüte
6467 | Schattdorf | Schattdorf | UR | Häggenschwil
6469 | Haldi b. Schattdorf | Schattdorf | UR | Muolen
6462 | Seedorf UR | Seedorf (UR) | UR | St. Gallen
6466 | Bauen | Seedorf (UR) | UR | Wittenbach
6377 | Seelisberg | Seelisberg | UR | Berg (SG)
6441 | Rütli | Seelisberg | UR | Eggersriet
6473 | Silenen | Silenen | UR | Goldach
6474 | Amsteg | Silenen | UR | Mörschwil
6475 | Bristen | Silenen | UR | Rorschach
6452 | Sisikon | Sisikon | UR | Rorschacherberg
6464 | Spiringen | Spiringen | UR | Steinach
8751 | Urnerboden | Spiringen | UR | Tübach
6465 | Unterschächen | Unterschächen | UR | Untereggen
6484 | Wassen UR | Wassen | UR | Au (SG)
6485 | Meien | Wassen | UR | Balgach
8836 | Bennau | Einsiedeln | SZ | Berneck
8840 | Einsiedeln | Einsiedeln | SZ | Diepoldsau
8840 | Trachslau | Einsiedeln | SZ | Rheineck
8841 | Gross | Einsiedeln | SZ | St. Margrethen
8844 | Euthal | Einsiedeln | SZ | Thal
8846 | Willerzell | Einsiedeln | SZ | Widnau
8847 | Egg SZ | Einsiedeln | SZ | Altstätten
6410 | Rigi Scheidegg | Gersau | SZ | Eichberg
6442 | Gersau | Gersau | SZ | Marbach (SG)
8834 | Schindellegi | Feusisberg | SZ | Oberriet (SG)
8835 | Feusisberg | Feusisberg | SZ | Rebstein
8640 | Hurden | Freienbach | SZ | Rüthi (SG)
8806 | Bäch SZ | Freienbach | SZ | Buchs (SG)
8807 | Freienbach | Freienbach | SZ | Gams
8808 | Pfäffikon SZ | Freienbach | SZ | Grabs
8832 | Wollerau | Freienbach | SZ | Sennwald
8832 | Wilen b. Wollerau | Freienbach | SZ | Sevelen
8832 | Wollerau | Wollerau | SZ | Wartau
6402 | Merlischachen | Küssnacht (SZ) | SZ | Bad Ragaz
6403 | Küssnacht am Rigi | Küssnacht (SZ) | SZ | Flums
6405 | Immensee | Küssnacht (SZ) | SZ | Mels
8852 | Altendorf | Altendorf | SZ | Pfäfers
8854 | Galgenen | Galgenen | SZ | Quarten
8858 | Innerthal | Innerthal | SZ | Sargans
8853 | Lachen SZ | Lachen | SZ | Vilters-Wangs
8864 | Reichenburg | Reichenburg | SZ | Walenstadt
8854 | Siebnen | Schübelbach | SZ | Amden
8862 | Schübelbach | Schübelbach | SZ | Benken (SG)
8863 | Buttikon SZ | Schübelbach | SZ | Kaltbrunn
8856 | Tuggen | Tuggen | SZ | Schänis
8857 | Vorderthal | Vorderthal | SZ | Weesen
8855 | Wangen SZ | Wangen (SZ) | SZ | Schmerikon
8849 | Alpthal | Alpthal | SZ | Uznach
6410 | Goldau | Arth | SZ | Rapperswil-Jona
6410 | Rigi Klösterli | Arth | SZ | Gommiswald
6410 | Rigi Staffel | Arth | SZ | Eschenbach (SG)
6410 | Rigi Kulm | Arth | SZ | Ebnat-Kappel
6414 | Oberarth | Arth | SZ | Wildhaus-Alt St. Johann
6415 | Arth | Arth | SZ | Nesslau
6434 | Illgau | Illgau | SZ | Hemberg
6440 | Brunnen | Ingenbohl | SZ | Lichtensteig
6424 | Lauerz | Lauerz | SZ | Oberhelfenschwil
6433 | Stoos SZ | Morschach | SZ | Neckertal
6443 | Morschach | Morschach | SZ | Wattwil
6436 | Muotathal | Muotathal | SZ | Kirchberg (SG)
6436 | Bisisthal | Muotathal | SZ | Lütisburg
6436 | Ried (Muotathal) | Muotathal | SZ | Mosnang
8843 | Oberiberg | Oberiberg | SZ | Bütschwil-Ganterschwil
6452 | Riemenstalden | Riemenstalden | SZ | Degersheim
6418 | Rothenthurm | Rothenthurm | SZ | Flawil
6417 | Sattel | Sattel | SZ | Jonschwil
6423 | Seewen SZ | Schwyz | SZ | Oberuzwil
6430 | Schwyz | Schwyz | SZ | Uzwil
6432 | Rickenbach b. Schwyz | Schwyz | SZ | Niederbüren
6438 | Ibach | Schwyz | SZ | Niederhelfenschwil
6422 | Steinen | Steinen | SZ | Oberbüren
6416 | Steinerberg | Steinerberg | SZ | Zuzwil (SG)
8842 | Unteriberg | Unteriberg | SZ | Wil (SG)
8845 | Studen SZ | Unteriberg | SZ | Andwil (SG)
6010 | Pilatus Kulm | Alpnach | OW | Gaiserwald
6053 | Alpnachstad | Alpnach | OW | Gossau (SG)
6055 | Alpnach Dorf | Alpnach | OW | Waldkirch
6388 | Grafenort | Engelberg | OW | Vaz/Obervaz
6390 | Engelberg | Engelberg | OW | Lantsch/Lenz
6074 | Giswil | Giswil | OW | Schmitten (GR)
6064 | Kerns | Kerns | OW | Albula/Alvra
6066 | St. Niklausen OW | Kerns | OW | Surses
6067 | Melchtal | Kerns | OW | Bergün Filisur
6068 | Melchsee-Frutt | Kerns | OW | Brusio
6078 | Lungern | Lungern | OW | Poschiavo
6078 | Bürglen OW | Lungern | OW | Falera
6072 | Sachseln | Sachseln | OW | Laax
6073 | Flüeli-Ranft | Sachseln | OW | Sagogn
6056 | Kägiswil | Sarnen | OW | Schluein
6060 | Sarnen | Sarnen | OW | Vals
6060 | Ramersberg | Sarnen | OW | Lumnezia
6062 | Wilen (Sarnen) | Sarnen | OW | Ilanz/Glion
6063 | Stalden (Sarnen) | Sarnen | OW | Fürstenau
6375 | Beckenried | Beckenried | NW | Rothenbrunnen
6374 | Buochs | Buochs | NW | Scharans
6383 | Dallenwil | Dallenwil | NW | Sils im Domleschg
6383 | Wiesenberg | Dallenwil | NW | Cazis
6383 | Wirzweli | Dallenwil | NW | Flerden
6376 | Emmetten | Emmetten | NW | Masein
6363 | Bürgenstock | Ennetbürgen | NW | Thusis
6373 | Ennetbürgen | Ennetbürgen | NW | Tschappina
6372 | Ennetmoos | Ennetmoos | NW | Urmein
6052 | Hergiswil NW | Hergiswil (NW) | NW | Safiental
6370 | Oberdorf NW | Oberdorf (NW) | NW | Domleschg
6382 | Büren NW | Oberdorf (NW) | NW | Avers
6383 | Niederrickenbach | Oberdorf (NW) | NW | Sufers
6370 | Stans | Stans | NW | Andeer
6362 | Stansstad | Stansstad | NW | Rongellen
6363 | Obbürgen | Stansstad | NW | Zillis-Reischen
6363 | Fürigen | Stansstad | NW | Ferrera
6365 | Kehrsiten | Stansstad | NW | Rheinwald
6386 | Wolfenschiessen | Wolfenschiessen | NW | Muntogna da Schons
6387 | Oberrickenbach | Wolfenschiessen | NW | Bonaduz
8752 | Näfels | Glarus Nord | GL | Domat/Ems
8753 | Mollis | Glarus Nord | GL | Rhäzüns
8757 | Filzbach | Glarus Nord | GL | Felsberg
8758 | Obstalden | Glarus Nord | GL | Flims
8865 | Bilten | Glarus Nord | GL | Tamins
8867 | Niederurnen | Glarus Nord | GL | Trin
8868 | Oberurnen | Glarus Nord | GL | Zernez
8874 | Mühlehorn | Glarus Nord | GL | Samnaun
8756 | Mitlödi | Glarus Süd | GL | Scuol
8762 | Schwanden GL | Glarus Süd | GL | Valsot
8762 | Schwändi b. Schwanden | Glarus Süd | GL | Bever
8762 | Sool | Glarus Süd | GL | Celerina/Schlarigna
8765 | Engi | Glarus Süd | GL | Madulain
8766 | Matt | Glarus Süd | GL | Pontresina
8767 | Elm | Glarus Süd | GL | La Punt Chamues-ch
8772 | Nidfurn | Glarus Süd | GL | Samedan
8773 | Haslen GL | Glarus Süd | GL | St. Moritz
8774 | Leuggelbach | Glarus Süd | GL | S-chanf
8775 | Luchsingen | Glarus Süd | GL | Sils im Engadin/Segl
8775 | Hätzingen | Glarus Süd | GL | Silvaplana
8777 | Diesbach GL | Glarus Süd | GL | Zuoz
8777 | Betschwanden | Glarus Süd | GL | Bregaglia
8782 | Rüti GL | Glarus Süd | GL | Buseno
8783 | Linthal | Glarus Süd | GL | Castaneda
8784 | Braunwald | Glarus Süd | GL | Rossa
8750 | Glarus | Glarus | GL | Santa Maria in Calanca
8750 | Riedern | Glarus | GL | Lostallo
8750 | Klöntal | Glarus | GL | Mesocco
8754 | Netstal | Glarus | GL | Soazza
8755 | Ennenda | Glarus | GL | Cama
6319 | Allenwinden | Baar | ZG | Grono
6340 | Baar | Baar | ZG | Roveredo (GR)
6330 | Cham | Cham | ZG | San Vittore
6332 | Hagendorn | Cham | ZG | Calanca
6331 | Hünenberg | Hünenberg | ZG | Val Müstair
6333 | Hünenberg See | Hünenberg | ZG | Davos
6313 | Menzingen | Menzingen | ZG | Fideris
6313 | Menzingen | Menzingen | ZG | Furna
6313 | Edlibach | Menzingen | ZG | Jenaz
6313 | Finstersee | Menzingen | ZG | Klosters
6340 | Sihlbrugg | Neuheim | ZG | Conters im Prättigau
6345 | Neuheim | Neuheim | ZG | Küblis
6315 | Oberägeri | Oberägeri | ZG | Luzein
6315 | Alosen | Oberägeri | ZG | Chur
6315 | Morgarten | Oberägeri | ZG | Churwalden
6343 | Rotkreuz | Risch | ZG | Arosa
6343 | Buonas | Risch | ZG | Tschiertschen-Praden
6343 | Risch | Risch | ZG | Trimmis
6343 | Holzhäusern ZG | Risch | ZG | Untervaz
6312 | Steinhausen | Steinhausen | ZG | Zizers
6314 | Unterägeri | Unterägeri | ZG | Fläsch
6314 | Neuägeri | Unterägeri | ZG | Jenins
6318 | Walchwil | Walchwil | ZG | Maienfeld
6300 | Zug | Zug | ZG | Malans
6300 | Zugerberg | Zug | ZG | Landquart
6317 | Oberwil b. Zug | Zug | ZG | Grüsch
1473 | Châtillon FR | Châtillon (FR) | FR | Schiers
1482 | Cugy FR | Cugy (FR) | FR | Seewis im Prättigau
1483 | Vesin | Cugy (FR) | FR | Breil/Brigels
1532 | Fétigny | Fétigny | FR | Disentis/Mustér
1544 | Gletterens | Gletterens | FR | Medel (Lucmagn)
1470 | Lully FR | Lully (FR) | FR | Sumvitg
1470 | Seiry | Lully (FR) | FR | Tujetsch
1470 | Bollion | Lully (FR) | FR | Trun
1533 | Ménières | Ménières | FR | Obersaxen Mundaun
1774 | Cousset | Montagny (FR) | FR | Aarau
1774 | Cousset | Montagny (FR) | FR | Biberstein
1774 | Montagny-les-Monts | Montagny (FR) | FR | Buchs (AG)
1775 | Mannens | Montagny (FR) | FR | Densbüren
1775 | Grandsivaz | Montagny (FR) | FR | Erlinsbach (AG)
1776 | Montagny-la-Ville | Montagny (FR) | FR | Gränichen
1485 | Nuvilly | Nuvilly | FR | Hirschthal
1410 | Prévondavaux | Prévondavaux | FR | Küttigen
1566 | St-Aubin FR | Saint-Aubin (FR) | FR | Muhen
1566 | Les Friques | Saint-Aubin (FR) | FR | Oberentfelden
1541 | Sévaz | Sévaz | FR | Suhr
1527 | Villeneuve FR | Surpierre | FR | Unterentfelden
1528 | Surpierre | Surpierre | FR | Baden
1528 | Praratoud | Surpierre | FR | Bellikon
1529 | Cheiry | Surpierre | FR | Bergdietikon
1534 | Chapelle (Broye) | Surpierre | FR | Birmenstorf (AG)
1565 | Vallon | Vallon | FR | Ennetbaden
1483 | Montet (Broye) | Les Montets | FR | Fislisbach
1483 | Frasses | Les Montets | FR | Freienwil
1484 | Aumont | Les Montets | FR | Gebenstorf
1484 | Granges-de-Vesin | Les Montets | FR | Killwangen
1567 | Delley | Delley-Portalban | FR | Künten
1568 | Portalban | Delley-Portalban | FR | Mägenwil
1563 | Dompierre FR | Belmont-Broye | FR | Mellingen
1564 | Domdidier | Belmont-Broye | FR | Neuenhof
1773 | Léchelles | Belmont-Broye | FR | Niederrohrdorf
1773 | Chandon | Belmont-Broye | FR | Oberrohrdorf
1773 | Russy | Belmont-Broye | FR | Obersiggenthal
1470 | Estavayer-le-Lac | Estavayer | FR | Remetschwil
1473 | Font | Estavayer | FR | Spreitenbach
1473 | Font | Estavayer | FR | Stetten (AG)
1475 | Autavaux | Estavayer | FR | Turgi
1475 | Forel FR | Estavayer | FR | Untersiggenthal
1475 | Montbrelloz | Estavayer | FR | Wettingen
1486 | Vuissens | Estavayer | FR | Wohlenschwil
1489 | Murist | Estavayer | FR | Würenlingen
1541 | Bussy FR | Estavayer | FR | Würenlos
1541 | Morens FR | Estavayer | FR | Ehrendingen
1542 | Rueyres-les-Prés | Estavayer | FR | Arni (AG)
1468 | Cheyres | Cheyres-Châbles | FR | Berikon
1474 | Châbles FR | Cheyres-Châbles | FR | Bremgarten (AG)
1673 | Auboranges | Auboranges | FR | Büttikon
1681 | Billens | Billens-Hennens | FR | Dottikon
1681 | Hennens | Billens-Hennens | FR | Eggenwil
1608 | Chapelle (Glâne) | Chapelle (Glâne) | FR | Fischbach-Göslikon
1689 | Le Châtelard-près-Romont | Le Châtelard | FR | Hägglingen
1553 | Châtonnaye | Châtonnaye | FR | Jonen
1673 | Ecublens FR | Ecublens (FR) | FR | Niederwil (AG)
1686 | Grangettes-près-Romont | Grangettes | FR | Oberlunkhofen
1692 | Massonnens | Massonnens | FR | Oberwil-Lieli
1680 | Berlens | Mézières (FR) | FR | Rudolfstetten-Friedlisberg
1684 | Mézières FR | Mézières (FR) | FR | Sarmenstorf
1674 | Montet (Glâne) | Montet (Glâne) | FR | Tägerig
1680 | Romont FR | Romont (FR) | FR | Uezwil
1673 | Promasens | Rue | FR | Unterlunkhofen
1673 | Gillarens | Rue | FR | Villmergen
1673 | Rue | Rue | FR | Widen
1675 | Blessens | Rue | FR | Wohlen (AG)
1676 | Chavannes-les-Forts | Siviriez | FR | Zufikon
1677 | Prez-vers-Siviriez | Siviriez | FR | Islisberg
1678 | Siviriez | Siviriez | FR | Auenstein
1679 | Villaraboud | Siviriez | FR | Birr
1670 | Ursy | Ursy | FR | Birrhard
1670 | Bionnens | Ursy | FR | Brugg
1670 | Esmonts | Ursy | FR | Habsburg
1674 | Vuarmarens | Ursy | FR | Hausen (AG)
1674 | Morlens | Ursy | FR | Lupfig
1675 | Vauderens | Ursy | FR | Mandach
1675 | Mossel | Ursy | FR | Mönthal
1685 | Villariaz | Vuisternens-devant-Romont | FR | Mülligen
1686 | La Neirigue | Vuisternens-devant-Romont | FR | Remigen
1687 | Vuisternens-devant-Romont | Vuisternens-devant-Romont | FR | Riniken
1687 | La Magne | Vuisternens-devant-Romont | FR | Rüfenach
1687 | Estévenens | Vuisternens-devant-Romont | FR | Thalheim (AG)
1688 | Sommentier | Vuisternens-devant-Romont | FR | Veltheim (AG)
1688 | Lieffrens | Vuisternens-devant-Romont | FR | Villigen
1697 | La Joux FR | Vuisternens-devant-Romont | FR | Villnachern
1697 | Les Ecasseys | Vuisternens-devant-Romont | FR | Windisch
1694 | Villarsiviriaux | Villorsonnens | FR | Bözberg
1694 | Villargiroud | Villorsonnens | FR | Schinznach
1694 | Orsonnens | Villorsonnens | FR | Beinwil am See
1694 | Chavannes-sous-Orsonnens | Villorsonnens | FR | Birrwil
1748 | Torny-le-Grand | Torny | FR | Burg (AG)
1749 | Middes | Torny | FR | Dürrenäsch
1690 | Villaz-St-Pierre | Villaz | FR | Gontenschwil
1690 | Lussy FR | Villaz | FR | Holziken
1691 | Villarimboud | Villaz | FR | Leimbach (AG)
1669 | Albeuve | Haut-Intyamon | FR | Leutwil
1669 | Lessoc | Haut-Intyamon | FR | Menziken
1669 | Les Sciernes-d'Albeuve | Haut-Intyamon | FR | Oberkulm
1669 | Neirivue | Haut-Intyamon | FR | Reinach (AG)
1669 | Montbovon | Haut-Intyamon | FR | Schlossrued
1643 | Gumefens | Pont-en-Ogoz | FR | Schmiedrued
1644 | Avry-devant-Pont | Pont-en-Ogoz | FR | Schöftland
1645 | Le Bry | Pont-en-Ogoz | FR | Teufenthal (AG)
1652 | Botterens | Botterens | FR | Unterkulm
1652 | Villarbeney | Botterens | FR | Zetzwil
1636 | Broc | Broc | FR | Eiken
1630 | Bulle | Bulle | FR | Frick
1635 | La Tour-de-Trême | Bulle | FR | Gansingen
1653 | Châtel-sur-Montsalvens | Châtel-sur-Montsalvens | FR | Gipf-Oberfrick
1647 | Corbières | Corbières | FR | Herznach
1651 | Villarvolard | Corbières | FR | Kaisten
1653 | Crésuz | Crésuz | FR | Laufenburg
1646 | Echarlens | Echarlens | FR | Münchwilen (AG)
1666 | Grandvillard | Grandvillard | FR | Oberhof
1663 | Gruyères | Gruyères | FR | Oeschgen
1663 | Pringy | Gruyères | FR | Schwaderloch
1663 | Epagny | Gruyères | FR | Sisseln
1663 | Moléson-sur-Gruyères | Gruyères | FR | Ueken
1648 | Hauteville | Hauteville | FR | Wittnau
1656 | Jaun | Jaun | FR | Wölflinswil
1656 | Im Fang | Jaun | FR | Zeihen
1633 | Marsens | Marsens | FR | Mettauertal
1633 | Vuippens | Marsens | FR | Böztal
1638 | Morlon | Morlon | FR | Ammerswil
1661 | Le Pâquier-Montbarry | Le Pâquier (FR) | FR | Boniswil
1649 | Pont-la-Ville | Pont-la-Ville | FR | Brunegg
1632 | Riaz | Riaz | FR | Dintikon
1634 | La Roche FR | La Roche | FR | Egliswil
1625 | Sâles (Gruyère) | Sâles | FR | Fahrwangen
1625 | Maules | Sâles | FR | Hallwil
1626 | Romanens | Sâles | FR | Hendschiken
1626 | Treyfayes | Sâles | FR | Holderbank (AG)
1626 | Rueyres-Treyfayes | Sâles | FR | Hunzenschwil
1642 | Sorens | Sorens | FR | Lenzburg
1627 | Vaulruz | Vaulruz | FR | Meisterschwanden
1628 | Vuadens | Vuadens | FR | Möriken-Wildegg
1665 | Estavannens | Bas-Intyamon | FR | Niederlenz
1666 | Villars-sous-Mont | Bas-Intyamon | FR | Othmarsingen
1667 | Enney | Bas-Intyamon | FR | Rupperswil
1637 | Charmey (Gruyère) | Val-de-Charmey | FR | Schafisheim
1654 | Cerniat FR | Val-de-Charmey | FR | Seengen
1742 | Autigny | Autigny | FR | Seon
1754 | Corjolens | Avry | FR | Staufen
1754 | Avry-sur-Matran | Avry | FR | Abtwil
1782 | Belfaux | Belfaux | FR | Aristau
1782 | Autafond | Belfaux | FR | Auw
1744 | Chénens | Chénens | FR | Beinwil (Freiamt)
1720 | Corminboeuf | Corminboeuf | FR | Besenbüren
1720 | Chésopelloz | Corminboeuf | FR | Bettwil
1741 | Cottens FR | Cottens (FR) | FR | Boswil
1724 | Ferpicloz | Ferpicloz | FR | Bünzen
1700 | Fribourg | Fribourg | FR | Buttwil
1722 | Bourguillon | Fribourg | FR | Dietwil
1762 | Givisiez | Givisiez | FR | Geltwil
1763 | Granges-Paccot | Granges-Paccot | FR | Kallern
1772 | Grolley | Grolley | FR | Merenschwand
1723 | Marly | Marly | FR | Mühlau
1753 | Matran | Matran | FR | Muri (AG)
1740 | Neyruz FR | Neyruz (FR) | FR | Oberrüti
1723 | Pierrafortscha | Pierrafortscha | FR | Rottenschwil
1772 | Nierlet-les-Bois | Ponthaux | FR | Sins
1772 | Ponthaux | Ponthaux | FR | Waltenschwil
1724 | Le Mouret | Le Mouret | FR | Hellikon
1724 | Essert FR | Le Mouret | FR | Kaiseraugst
1724 | Montévraz | Le Mouret | FR | Magden
1724 | Oberried FR | Le Mouret | FR | Möhlin
1724 | Zénauva | Le Mouret | FR | Mumpf
1724 | Bonnefontaine | Le Mouret | FR | Obermumpf
1733 | Treyvaux | Treyvaux | FR | Olsberg
1752 | Villars-sur-Glâne | Villars-sur-Glâne | FR | Rheinfelden
1723 | Villarsel-sur-Marly | Villarsel-sur-Marly | FR | Schupfart
1725 | Posieux | Hauterive (FR) | FR | Stein (AG)
1730 | Ecuvillens | Hauterive (FR) | FR | Wallbach
1745 | Lentigny | La Brillaz | FR | Wegenstetten
1756 | Onnens FR | La Brillaz | FR | Zeiningen
1756 | Lovens | La Brillaz | FR | Zuzgen
1782 | Lossy | La Sonnaz | FR | Aarburg
1782 | La Corbaz | La Sonnaz | FR | Bottenwil
1782 | Cormagens | La Sonnaz | FR | Brittnau
1782 | Formangueires | La Sonnaz | FR | Kirchleerau
1695 | Villarlod | Gibloux | FR | Kölliken
1695 | Rueyres-St-Laurent | Gibloux | FR | Moosleerau
1695 | Estavayer-le-Gibloux | Gibloux | FR | Murgenthal
1695 | Villarsel-le-Gibloux | Gibloux | FR | Oftringen
1696 | Vuisternens-en-Ogoz | Gibloux | FR | Reitnau
1726 | Farvagny-le-Grand | Gibloux | FR | Rothrist
1726 | Farvagny-le-Petit | Gibloux | FR | Safenwil
1726 | Grenilles | Gibloux | FR | Staffelbach
1726 | Posat | Gibloux | FR | Strengelbach
1727 | Corpataux | Gibloux | FR | Uerkheim
1727 | Magnedens | Gibloux | FR | Vordemwald
1728 | Rossens FR | Gibloux | FR | Wiliberg
1746 | Prez-vers-Noréaz | Prez | FR | Zofingen
1747 | Corserey | Prez | FR | Böttstein
1757 | Noréaz | Prez | FR | Döttingen
1724 | Senèdes | Bois-d'Amont | FR | Endingen
1731 | Ependes FR | Bois-d'Amont | FR | Fisibach
1732 | Arconciel | Bois-d'Amont | FR | Full-Reuenthal
1796 | Courgevaux | Courgevaux | FR | Klingnau
1583 | Villarepos | Courtepin | FR | Koblenz
1783 | Pensier | Courtepin | FR | Leibstadt
1783 | Barberêche | Courtepin | FR | Lengnau (AG)
1784 | Courtepin | Courtepin | FR | Leuggern
1784 | Wallenried | Courtepin | FR | Mellikon
1791 | Courtaman | Courtepin | FR | Schneisingen
1785 | Cressier FR | Cressier (FR) | FR | Siglistorf
3284 | Fräschels | Fräschels | FR | Tegerfelden
3280 | Greng | Greng | FR | Zurzach
1792 | Cordast | Gurmels | FR | Arbon
1792 | Guschelmuth | Gurmels | FR | Dozwil
3206 | Wallenbuch | Gurmels | FR | Egnach
3212 | Gurmels | Gurmels | FR | Hefenhofen
3212 | Kleingurmels | Gurmels | FR | Horn
3213 | Liebistorf | Gurmels | FR | Kesswil
3210 | Kerzers | Kerzers | FR | Roggwil (TG)
3213 | Kleinbösingen | Kleinbösingen | FR | Romanshorn
3280 | Meyriez | Meyriez | FR | Salmsach
1721 | Misery | Misery-Courtion | FR | Sommeri
1721 | Cormérod | Misery-Courtion | FR | Uttwil
1721 | Courtion | Misery-Courtion | FR | Amriswil
1721 | Cournillens | Misery-Courtion | FR | Bischofszell
3286 | Muntelier | Muntelier | FR | Erlen
1595 | Clavaleyres | Murten | FR | Hauptwil-Gottshaus
1793 | Jeuss | Murten | FR | Hohentannen
1794 | Salvenach | Murten | FR | Kradolf-Schönenberg
1795 | Courlevon | Murten | FR | Sulgen
3215 | Gempenach | Murten | FR | Zihlschlacht-Sitterdorf
3215 | Büchslen | Murten | FR | Basadingen-Schlattingen
3215 | Lurtigen | Murten | FR | Diessenhofen
3280 | Murten | Murten | FR | Schlatt (TG)
3285 | Galmiz | Murten | FR | Aadorf
3216 | Ried b. Kerzers | Ried bei Kerzers | FR | Felben-Wellhausen
3216 | Agriswil | Ried bei Kerzers | FR | Frauenfeld
3214 | Ulmiz | Ulmiz | FR | Gachnang
1786 | Sugiez | Mont-Vully | FR | Hüttlingen
1787 | Môtier (Vully) | Mont-Vully | FR | Matzingen
1787 | Mur (Vully) FR | Mont-Vully | FR | Neunforn
1788 | Praz (Vully) | Mont-Vully | FR | Stettfurt
1789 | Lugnorre | Mont-Vully | FR | Thundorf
1719 | Brünisried | Brünisried | FR | Uesslingen-Buch
3186 | Düdingen | Düdingen | FR | Warth-Weiningen
1735 | Giffers | Giffers | FR | Altnau
3178 | Bösingen | Bösingen | FR | Bottighofen
1714 | Heitenried | Heitenried | FR | Ermatingen
1716 | Plaffeien | Plaffeien | FR | Gottlieben
1716 | Oberschrot | Plaffeien | FR | Güttingen
1716 | Schwarzsee | Plaffeien | FR | Kemmental
1719 | Zumholz | Plaffeien | FR | Kreuzlingen
1737 | Plasselb | Plasselb | FR | Langrickenbach
1718 | Rechthalten | Rechthalten | FR | Lengwil
1736 | St. Silvester | St. Silvester | FR | Münsterlingen
1717 | St. Ursen | St. Ursen | FR | Tägerwilen
3185 | Schmitten FR | Schmitten (FR) | FR | Wäldi
1712 | Tafers | Tafers | FR | Affeltrangen
1713 | St. Antoni | Tafers | FR | Bettwiesen
1715 | Alterswil FR | Tafers | FR | Bichelsee-Balterswil
1734 | Tentlingen | Tentlingen | FR | Braunau
3182 | Ueberstorf | Ueberstorf | FR | Eschlikon
3175 | Flamatt | Wünnewil-Flamatt | FR | Fischingen
3184 | Wünnewil | Wünnewil-Flamatt | FR | Lommis
1616 | Attalens | Attalens | FR | Münchwilen (TG)
1617 | Tatroz | Attalens | FR | Rickenbach (TG)
1615 | Bossonnens | Bossonnens | FR | Schönholzerswilen
1618 | Châtel-St-Denis | Châtel-Saint-Denis | FR | Sirnach
1619 | Les Paccots | Châtel-Saint-Denis | FR | Tobel-Tägerschen
1614 | Granges (Veveyse) | Granges (Veveyse) | FR | Wängi
1617 | Remaufens | Remaufens | FR | Wilen (TG)
1609 | St-Martin FR | Saint-Martin (FR) | FR | Wuppenau
1609 | Besencens | Saint-Martin (FR) | FR | Berlingen
1609 | Fiaugères | Saint-Martin (FR) | FR | Eschenz
1623 | Semsales | Semsales | FR | Herdern
1699 | Porsel | Le Flon | FR | Homburg
1699 | Pont (Veveyse) | Le Flon | FR | Hüttwilen
1699 | Bouloz | Le Flon | FR | Mammern
1611 | Le Crêt-près-Semsales | La Verrerie | FR | Müllheim
1624 | La Verrerie | La Verrerie | FR | Pfyn
1624 | Grattavache | La Verrerie | FR | Raperswilen
1624 | Progens | La Verrerie | FR | Salenstein
1624 | Progens | La Verrerie | FR | Steckborn
4622 | Egerkingen | Egerkingen | SO | Wagenhausen
4624 | Härkingen | Härkingen | SO | Amlikon-Bissegg
4703 | Kestenholz | Kestenholz | SO | Berg (TG)
4623 | Neuendorf | Neuendorf | SO | Birwinken
4626 | Niederbuchsiten | Niederbuchsiten | SO | Bürglen (TG)
4625 | Oberbuchsiten | Oberbuchsiten | SO | Bussnang
4702 | Oensingen | Oensingen | SO | Märstetten
4628 | Wolfwil | Wolfwil | SO | Weinfelden
4714 | Aedermannsdorf | Aedermannsdorf | SO | Wigoltingen
4710 | Balsthal | Balsthal | SO | Arbedo-Castione
4715 | Herbetswil | Herbetswil | SO | Bellinzona
4718 | Holderbank SO | Holderbank (SO) | SO | Cadenazzo
4712 | Laupersdorf | Laupersdorf | SO | Isone
4713 | Matzendorf | Matzendorf | SO | Lumino
4717 | Mümliswil | Mümliswil-Ramiswil | SO | Sant'Antonino
4719 | Ramiswil | Mümliswil-Ramiswil | SO | Acquarossa
4716 | Welschenrohr | Welschenrohr-Gänsbrunnen | SO | Blenio
4716 | Gänsbrunnen | Welschenrohr-Gänsbrunnen | SO | Serravalle
4585 | Biezwil | Biezwil | SO | Airolo
4571 | Lüterkofen | Lüterkofen-Ichertswil | SO | Bedretto
4571 | Ichertswil | Lüterkofen-Ichertswil | SO | Bodio
4584 | Lüterswil | Lüterswil-Gächliwil | SO | Dalpe
4584 | Gächliwil | Lüterswil-Gächliwil | SO | Faido
3254 | Messen | Messen | SO | Giornico
3254 | Balm b. Messen | Messen | SO | Personico
3307 | Brunnenthal | Messen | SO | Pollegio
4588 | Oberramsern | Messen | SO | Prato (Leventina)
3253 | Schnottwil | Schnottwil | SO | Quinto
4588 | Unterramsern | Unterramsern | SO | Ascona
4574 | Nennigkofen | Lüsslingen-Nennigkofen | SO | Brione sopra Minusio
4574 | Lüsslingen | Lüsslingen-Nennigkofen | SO | Brissago
4576 | Tscheppach | Buchegg | SO | Gordola
4577 | Hessigkofen | Buchegg | SO | Lavertezzo
4578 | Bibern SO | Buchegg | SO | Locarno
4579 | Gossliwil | Buchegg | SO | Losone
4581 | Küttigkofen | Buchegg | SO | Mergoscia
4582 | Brügglen | Buchegg | SO | Minusio
4583 | Mühledorf SO | Buchegg | SO | Muralto
4583 | Aetigkofen | Buchegg | SO | Orselina
4586 | Kyburg-Buchegg | Buchegg | SO | Ronco sopra Ascona
4587 | Aetingen | Buchegg | SO | Tenero-Contra
4588 | Brittern | Buchegg | SO | Onsernone
4112 | Bättwil | Bättwil | SO | Cugnasco-Gerra
4413 | Büren SO | Büren (SO) | SO | Agno
4143 | Dornach | Dornach | SO | Aranno
4145 | Gempen | Gempen | SO | Arogno
4146 | Hochwald | Hochwald | SO | Astano
4112 | Flüh | Hofstetten-Flüh | SO | Bedano
4114 | Hofstetten SO | Hofstetten-Flüh | SO | Bedigliora
4115 | Mariastein | Metzerlen-Mariastein | SO | Bioggio
4116 | Metzerlen | Metzerlen-Mariastein | SO | Bissone
4412 | Nuglar | Nuglar-St. Pantaleon | SO | Brusino Arsizio
4421 | St. Pantaleon | Nuglar-St. Pantaleon | SO | Cademario
4118 | Rodersdorf | Rodersdorf | SO | Cadempino
4206 | Seewen SO | Seewen | SO | Canobbio
4108 | Witterswil | Witterswil | SO | Caslano
4633 | Hauenstein | Hauenstein-Ifenthal | SO | Comano
4468 | Kienberg | Kienberg | SO | Cureglia
4654 | Lostorf | Lostorf | SO | Curio
5013 | Niedergösgen | Niedergösgen | SO | Grancia
4653 | Obergösgen | Obergösgen | SO | Gravesano
4655 | Stüsslingen | Stüsslingen | SO | Lamone
4655 | Rohr b. Olten | Stüsslingen | SO | Lugano
4632 | Trimbach | Trimbach | SO | Magliaso
4652 | Winznau | Winznau | SO | Manno
4634 | Wisen SO | Wisen (SO) | SO | Massagno
5015 | Erlinsbach SO | Erlinsbach (SO) | SO | Melide
4556 | Aeschi SO | Aeschi (SO) | SO | Mezzovico-Vira
4556 | Burgäschi | Aeschi (SO) | SO | Miglieglia
4556 | Steinhof SO | Aeschi (SO) | SO | Morcote
4562 | Biberist | Biberist | SO | Muzzano
4556 | Bolken | Bolken | SO | Neggio
4543 | Deitingen | Deitingen | SO | Novaggio
4552 | Derendingen | Derendingen | SO | Origlio
4554 | Etziken | Etziken | SO | Paradiso
4563 | Gerlafingen | Gerlafingen | SO | Ponte Capriasca
4566 | Halten | Halten | SO | Porza
4557 | Horriwil | Horriwil | SO | Pura
4554 | Hüniken | Hüniken | SO | Savosa
4566 | Kriegstetten | Kriegstetten | SO | Sorengo
4573 | Lohn-Ammannsegg | Lohn-Ammannsegg | SO | Capriasca
4542 | Luterbach | Luterbach | SO | Torricella-Taverne
4564 | Obergerlafingen | Obergerlafingen | SO | Vernate
4566 | Oekingen | Oekingen | SO | Vezia
4565 | Recherswil | Recherswil | SO | Vico Morcote
4553 | Subingen | Subingen | SO | Collina d'Oro
4528 | Zuchwil | Zuchwil | SO | Alto Malcantone
4558 | Hersiwil | Drei Höfe | SO | Monteceneri
4558 | Heinrichswil | Drei Höfe | SO | Tresa
4558 | Winistorf | Drei Höfe | SO | Val Mara
4524 | Balmberg | Balm bei Günsberg | SO | Balerna
4524 | Oberbalmberg | Balm bei Günsberg | SO | Castel San Pietro
4525 | Balm b. Günsberg | Balm bei Günsberg | SO | Chiasso
4512 | Bellach | Bellach | SO | Coldrerio
2544 | Bettlach | Bettlach | SO | Mendrisio
4532 | Feldbrunnen | Feldbrunnen-St. Niklaus | SO | Morbio Inferiore
4534 | Flumenthal | Flumenthal | SO | Novazzano
2540 | Grenchen | Grenchen | SO | Riva San Vitale
4524 | Günsberg | Günsberg | SO | Stabio
4535 | Hubersdorf | Hubersdorf | SO | Vacallo
4535 | Kammersrohr | Kammersrohr | SO | Breggia
4513 | Langendorf | Langendorf | SO | Biasca
4514 | Lommiswil | Lommiswil | SO | Riviera
4515 | Oberdorf SO | Oberdorf (SO) | SO | Bosco/Gurin
4515 | Weissenstein b. Solothurn | Oberdorf (SO) | SO | Campo (Vallemaggia)
4523 | Niederwil SO | Riedholz | SO | Cerentino
4533 | Riedholz | Riedholz | SO | Cevio
4522 | Rüttenen | Rüttenen | SO | Linescio
2545 | Selzach | Selzach | SO | Maggia
4618 | Boningen | Boningen | SO | Lavizzara
4658 | Däniken SO | Däniken | SO | Avegno Gordevio
4657 | Dulliken | Dulliken | SO | Comunanza Cadenazzo/Monteceneri
5012 | Wöschnau | Eppenberg-Wöschnau | SO | Terre di Pedemonte
5012 | Eppenberg | Eppenberg-Wöschnau | SO | Centovalli
4629 | Fulenbach | Fulenbach | SO | Gambarogno
5014 | Gretzenbach | Gretzenbach | SO | Verzasca
4617 | Gunzgen | Gunzgen | SO | Aigle
4614 | Hägendorf | Hägendorf | SO | Bex
4615 | Allerheiligenberg | Hägendorf | SO | Chessel
4616 | Kappel SO | Kappel (SO) | SO | Corbeyrier
4600 | Olten | Olten | SO | Gryon
4613 | Rickenbach SO | Rickenbach (SO) | SO | Lavey-Morcles
5012 | Schönenwerd | Schönenwerd | SO | Leysin
4656 | Starrkirch-Wil | Starrkirch-Wil | SO | Noville
5746 | Walterswil SO | Walterswil (SO) | SO | Ollon
4612 | Wangen b. Olten | Wangen bei Olten | SO | Ormont-Dessous
4500 | Solothurn | Solothurn | SO | Ormont-Dessus
4252 | Bärschwil | Bärschwil | SO | Rennaz
4229 | Beinwil SO | Beinwil (SO) | SO | Roche (VD)
4226 | Breitenbach | Breitenbach | SO | Villeneuve (VD)
4227 | Büsserach | Büsserach | SO | Yvorne
4228 | Erschwil | Erschwil | SO | Aubonne
4232 | Fehren | Fehren | SO | Ballens
4247 | Grindel | Grindel | SO | Berolle
4204 | Himmelried | Himmelried | SO | Bière
4245 | Kleinlützel | Kleinlützel | SO | Bougy-Villars
4233 | Meltingen | Meltingen | SO | Féchy
4208 | Nunningen | Nunningen | SO | Gimel
4234 | Zullwil | Zullwil | SO | Longirod
4001 | Basel | Basel | BS | Marchissy
4031 | Basel | Basel | BS | Mollens (VD)
4031 | Basel | Basel | BS | Saint-George
4051 | Basel | Basel | BS | Saint-Livres
4052 | Basel | Basel | BS | Saint-Oyens
4052 | Basel | Basel | BS | Saubraz
4053 | Basel | Basel | BS | Avenches
4054 | Basel | Basel | BS | Cudrefin
4055 | Basel | Basel | BS | Faoug
4056 | Basel | Basel | BS | Vully-les-Lacs
4057 | Basel | Basel | BS | Bettens
4058 | Basel | Basel | BS | Bournens
4059 | Basel | Basel | BS | Boussens
4126 | Bettingen | Bettingen | BS | La Chaux (Cossonay)
4125 | Riehen | Riehen | BS | Chavannes-le-Veyron
4147 | Aesch BL | Aesch (BL) | BL | Chevilly
4123 | Allschwil | Allschwil | BL | Cossonay
4144 | Arlesheim | Arlesheim | BL | Cuarnens
4105 | Biel-Benken BL | Biel-Benken | BL | Daillens
4101 | Bruderholz | Binningen | BL | Dizy
4102 | Binningen | Binningen | BL | Eclépens
4127 | Birsfelden | Birsfelden | BL | Ferreyres
4103 | Bottmingen | Bottmingen | BL | Gollion
4107 | Ettingen | Ettingen | BL | Grancy
4142 | Münchenstein | Münchenstein | BL | L'Isle
4132 | Muttenz | Muttenz | BL | Lussery-Villars
4104 | Oberwil BL | Oberwil (BL) | BL | Mauraz
4148 | Pfeffingen | Pfeffingen | BL | Mex (VD)
4153 | Reinach BL | Reinach (BL) | BL | Moiry
4124 | Schönenbuch | Schönenbuch | BL | Mont-la-Ville
4106 | Therwil | Therwil | BL | Montricher
4223 | Blauen | Blauen | BL | Orny
4225 | Brislach | Brislach | BL | Penthalaz
4117 | Burg im Leimental | Burg im Leimental | BL | Penthaz
4243 | Dittingen | Dittingen | BL | Pompaples
4202 | Duggingen | Duggingen | BL | La Sarraz
4203 | Grellingen | Grellingen | BL | Senarclens
4242 | Laufen | Laufen | BL | Sullens
4253 | Liesberg | Liesberg | BL | Vufflens-la-Ville
4254 | Liesberg Dorf | Liesberg | BL | Assens
4224 | Nenzlingen | Nenzlingen | BL | Bercher
2814 | Roggenburg | Roggenburg | BL | Bottens
4244 | Röschenz | Röschenz | BL | Bretigny-sur-Morrens
4246 | Wahlen b. Laufen | Wahlen | BL | Cugy (VD)
4222 | Zwingen | Zwingen | BL | Echallens
4422 | Arisdorf | Arisdorf | BL | Essertines-sur-Yverdon
4302 | Augst BL | Augst | BL | Etagnières
4416 | Bubendorf | Bubendorf | BL | Fey
4402 | Frenkendorf | Frenkendorf | BL | Froideville
4414 | Füllinsdorf | Füllinsdorf | BL | Morrens (VD)
4304 | Giebenach | Giebenach | BL | Oulens-sous-Echallens
4423 | Hersberg | Hersberg | BL | Pailly
4415 | Lausen | Lausen | BL | Penthéréaz
4410 | Liestal | Liestal | BL | Poliez-Pittet
4419 | Lupsingen | Lupsingen | BL | Rueyres
4133 | Pratteln | Pratteln | BL | Saint-Barthélemy (VD)
4433 | Ramlinsburg | Ramlinsburg | BL | Villars-le-Terroir
4411 | Seltisberg | Seltisberg | BL | Vuarrens
4417 | Ziefen | Ziefen | BL | Montilliez
4469 | Anwil | Anwil | BL | Goumoëns
4461 | Böckten | Böckten | BL | Bonvillars
4446 | Buckten | Buckten | BL | Bullet
4463 | Buus | Buus | BL | Champagne
4442 | Diepflingen | Diepflingen | BL | Concise
4460 | Gelterkinden | Gelterkinden | BL | Corcelles-près-Concise
4445 | Häfelfingen | Häfelfingen | BL | Fiez
4465 | Hemmiken | Hemmiken | BL | Fontaines-sur-Grandson
4452 | Itingen | Itingen | BL | Giez
4447 | Känerkinden | Känerkinden | BL | Grandevent
4496 | Kilchberg BL | Kilchberg (BL) | BL | Grandson
4448 | Läufelfingen | Läufelfingen | BL | Mauborget
4464 | Maisprach | Maisprach | BL | Mutrux
4453 | Nusshof | Nusshof | BL | Novalles
4494 | Oltingen | Oltingen | BL | Onnens (VD)
4466 | Ormalingen | Ormalingen | BL | Provence
4462 | Rickenbach BL | Rickenbach (BL) | BL | Sainte-Croix
4467 | Rothenfluh | Rothenfluh | BL | Tévenon
4444 | Rümlingen | Rümlingen | BL | Belmont-sur-Lausanne
4497 | Rünenberg | Rünenberg | BL | Cheseaux-sur-Lausanne
4450 | Sissach | Sissach | BL | Crissier
4492 | Tecknau | Tecknau | BL | Epalinges
4456 | Tenniken | Tenniken | BL | Jouxtens-Mézery
4441 | Thürnen | Thürnen | BL | Lausanne
4493 | Wenslingen | Wenslingen | BL | Le Mont-sur-Lausanne
4451 | Wintersingen | Wintersingen | BL | Paudex
4443 | Wittinsburg | Wittinsburg | BL | Prilly
4495 | Zeglingen | Zeglingen | BL | Pully
4455 | Zunzgen | Zunzgen | BL | Renens (VD)
4424 | Arboldswil | Arboldswil | BL | Romanel-sur-Lausanne
4431 | Bennwil | Bennwil | BL | Chexbres
4207 | Bretzwil | Bretzwil | BL | Forel (Lavaux)
4457 | Diegten | Diegten | BL | Lutry
4458 | Eptingen | Eptingen | BL | Puidoux
4434 | Hölstein | Hölstein | BL | Rivaz
4432 | Lampenberg | Lampenberg | BL | Saint-Saphorin (Lavaux)
4438 | Langenbruck | Langenbruck | BL | Savigny
4426 | Lauwil | Lauwil | BL | Bourg-en-Lavaux
4436 | Liedertswil | Liedertswil | BL | Aclens
4435 | Niederdorf | Niederdorf | BL | Bremblens
4436 | Oberdorf BL | Oberdorf (BL) | BL | Buchillon
4418 | Reigoldswil | Reigoldswil | BL | Bussigny
4425 | Titterten | Titterten | BL | Chavannes-près-Renens
4437 | Waldenburg | Waldenburg | BL | Chigny
8214 | Gächlingen | Gächlingen | SH | Clarmont
8214 | Gächlingen | Gächlingen | SH | Denens
8224 | Löhningen | Löhningen | SH | Denges
8213 | Neunkirch | Neunkirch | SH | Echandens
8236 | Büttenhardt | Büttenhardt | SH | Echichens
8239 | Dörflingen | Dörflingen | SH | Ecublens (VD)
8235 | Lohn SH | Lohn (SH) | SH | Etoy
8234 | Stetten SH | Stetten (SH) | SH | Lavigny
8236 | Opfertshofen SH | Thayngen | SH | Lonay
8240 | Thayngen | Thayngen | SH | Lully (VD)
8241 | Barzheim | Thayngen | SH | Lussy-sur-Morges
8242 | Bibern SH | Thayngen | SH | Morges
8242 | Hofen SH | Thayngen | SH | Préverenges
8243 | Altdorf SH | Thayngen | SH | Romanel-sur-Morges
8233 | Bargen SH | Bargen (SH) | SH | Saint-Prex
8222 | Beringen | Beringen | SH | Saint-Sulpice (VD)
8223 | Guntmadingen | Beringen | SH | Tolochenaz
8454 | Buchberg | Buchberg | SH | Vaux-sur-Morges
8232 | Merishausen | Merishausen | SH | Villars-Sainte-Croix
8212 | Neuhausen am Rheinfall | Neuhausen am Rheinfall | SH | Villars-sous-Yens
8455 | Rüdlingen | Rüdlingen | SH | Vufflens-le-Château
8200 | Schaffhausen | Schaffhausen | SH | Vullierens
8203 | Schaffhausen | Schaffhausen | SH | Yens
8207 | Schaffhausen | Schaffhausen | SH | Hautemorges
8208 | Schaffhausen | Schaffhausen | SH | Boulens
8231 | Hemmental | Schaffhausen | SH | Bussy-sur-Moudon
8228 | Beggingen | Beggingen | SH | Chavannes-sur-Moudon
8226 | Schleitheim | Schleitheim | SH | Curtilles
8225 | Siblingen | Siblingen | SH | Dompierre (VD)
8263 | Buch SH | Buch (SH) | SH | Hermenches
8261 | Hemishofen | Hemishofen | SH | Lovatens
8262 | Ramsen | Ramsen | SH | Lucens
8260 | Stein am Rhein | Stein am Rhein | SH | Moudon
8215 | Hallau | Hallau | SH | Ogens
8216 | Oberhallau | Oberhallau | SH | Prévonloup
8219 | Trasadingen | Trasadingen | SH | Rossenges
8217 | Wilchingen | Wilchingen | SH | Syens
8217 | Wilchingen | Wilchingen | SH | Villars-le-Comte
8218 | Osterfingen | Wilchingen | SH | Vucherens
9100 | Herisau | Herisau | AR | Montanaire
9112 | Schachen b. Herisau | Herisau | AR | Arnex-sur-Nyon
9064 | Hundwil | Hundwil | AR | Arzier-Le Muids
9105 | Schönengrund | Schönengrund | AR | Bassins
9103 | Schwellbrunn | Schwellbrunn | AR | Begnins
9063 | Stein AR | Stein (AR) | AR | Bogis-Bossey
9107 | Urnäsch | Urnäsch | AR | Borex
9104 | Waldstatt | Waldstatt | AR | Chavannes-de-Bogis
9055 | Bühler | Bühler | AR | Chavannes-des-Bois
9056 | Gais | Gais | AR | Chéserex
9037 | Speicherschwendi | Speicher | AR | Coinsins
9042 | Speicher | Speicher | AR | Commugny
9052 | Niederteufen | Teufen (AR) | AR | Coppet
9053 | Teufen AR | Teufen (AR) | AR | Crans (VD)
9062 | Lustmühle | Teufen (AR) | AR | Crassier
9043 | Trogen | Trogen | AR | Duillier
9035 | Grub AR | Grub (AR) | AR | Eysins
9410 | Heiden | Heiden | AR | Founex
9405 | Wienacht-Tobel | Lutzenberg | AR | Genolier
9426 | Lutzenberg | Lutzenberg | AR | Gingins
9038 | Rehetobel | Rehetobel | AR | Givrins
9411 | Reute AR | Reute (AR) | AR | Gland
9411 | Schachen b. Reute | Reute (AR) | AR | Grens
9044 | Wald AR | Wald (AR) | AR | Mies
9428 | Walzenhausen | Walzenhausen | AR | Nyon
9427 | Wolfhalden | Wolfhalden | AR | Prangins
9050 | Appenzell | Appenzell | AI | La Rippe
9050 | Appenzell Meistersrüte | Appenzell | AI | Saint-Cergue
9108 | Gonten | Gonten | AI | Signy-Avenex
9108 | Gontenbad | Gonten | AI | Tannay
9108 | Jakobsbad | Gonten | AI | Trélex
9050 | Appenzell Enggenhütten | Schlatt-Haslen | AI | Le Vaud
9050 | Appenzell Schlatt | Schlatt-Haslen | AI | Vich
9054 | Haslen AI | Schlatt-Haslen | AI | L'Abergement
9413 | Oberegg | Oberegg | AI | Agiez
9413 | Oberegg | Oberegg | AI | Arnex-sur-Orbe
9442 | Büriswilen | Oberegg | AI | Ballaigues
9050 | Appenzell Eggerstanden | Schwende-Rüte | AI | Baulmes
9050 | Appenzell Steinegg | Schwende-Rüte | AI | Bavois
9057 | Weissbad | Schwende-Rüte | AI | Bofflens
9057 | Schwende | Schwende-Rüte | AI | Bretonnières
9057 | Wasserauen | Schwende-Rüte | AI | Chavornay
9058 | Brülisau | Schwende-Rüte | AI | Les Clées
9308 | Lömmenschwil | Häggenschwil | SG | Croy
9312 | Häggenschwil | Häggenschwil | SG | Juriens
9313 | Muolen | Muolen | SG | Lignerolle
9000 | St. Gallen | St. Gallen | SG | Montcherand
9008 | St. Gallen | St. Gallen | SG | Orbe
9010 | St. Gallen | St. Gallen | SG | La Praz
9011 | St. Gallen | St. Gallen | SG | Premier
9012 | St. Gallen | St. Gallen | SG | Rances
9014 | St. Gallen | St. Gallen | SG | Romainmôtier-Envy
9015 | St. Gallen | St. Gallen | SG | Sergey
9016 | St. Gallen | St. Gallen | SG | Valeyres-sous-Rances
9300 | Wittenbach | Wittenbach | SG | Vallorbe
9305 | Berg SG | Berg (SG) | SG | Vaulion
9034 | Eggersriet | Eggersriet | SG | Vuiteboeuf
9036 | Grub SG | Eggersriet | SG | Corcelles-le-Jorat
9403 | Goldach | Goldach | SG | Maracon
9402 | Mörschwil | Mörschwil | SG | Montpreveyres
9400 | Rorschach | Rorschach | SG | Ropraz
9404 | Rorschacherberg | Rorschacherberg | SG | Servion
9323 | Steinach | Steinach | SG | Vulliens
9327 | Tübach | Tübach | SG | Jorat-Menthue
9033 | Untereggen | Untereggen | SG | Oron
9434 | Au SG | Au (SG) | SG | Jorat-Mézières
9435 | Heerbrugg | Au (SG) | SG | Champtauroz
9436 | Balgach | Balgach | SG | Chevroux
9411 | Reute AR | Berneck | SG | Corcelles-près-Payerne
9442 | Berneck | Berneck | SG | Grandcour
9444 | Diepoldsau | Diepoldsau | SG | Henniez
9424 | Rheineck | Rheineck | SG | Missy
9430 | St. Margrethen SG | St. Margrethen | SG | Payerne
9422 | Staad SG | Thal | SG | Trey
9423 | Altenrhein | Thal | SG | Treytorrens (Payerne)
9425 | Thal | Thal | SG | Villarzel
9443 | Widnau | Widnau | SG | Valbroye
9450 | Altstätten SG | Altstätten | SG | Château-d'Oex
9450 | Lüchingen | Altstätten | SG | Rossinière
9452 | Hinterforst | Altstätten | SG | Rougemont
9464 | Lienz | Altstätten | SG | Allaman
9453 | Eichberg | Eichberg | SG | Bursinel
9437 | Marbach SG | Marbach (SG) | SG | Bursins
9451 | Kriessern | Oberriet (SG) | SG | Burtigny
9462 | Montlingen | Oberriet (SG) | SG | Dully
9463 | Oberriet SG | Oberriet (SG) | SG | Essertines-sur-Rolle
9445 | Rebstein | Rebstein | SG | Gilly
9464 | Rüthi (Rheintal) | Rüthi (SG) | SG | Luins
9470 | Buchs SG | Buchs (SG) | SG | Mont-sur-Rolle
9473 | Gams | Gams | SG | Perroy
9470 | Werdenberg | Grabs | SG | Rolle
9472 | Grabs | Grabs | SG | Tartegnin
9472 | Grabserberg | Grabs | SG | Vinzel
9465 | Salez | Sennwald | SG | L'Abbaye
9466 | Sennwald | Sennwald | SG | Le Chenit
9467 | Frümsen | Sennwald | SG | Le Lieu
9468 | Sax | Sennwald | SG | Chardonne
9469 | Haag (Rheintal) | Sennwald | SG | Corseaux
9475 | Sevelen | Sevelen | SG | Corsier-sur-Vevey
9476 | Weite | Wartau | SG | Jongny
9476 | Fontnas | Wartau | SG | Montreux
9477 | Trübbach | Wartau | SG | La Tour-de-Peilz
9478 | Azmoos | Wartau | SG | Vevey
9479 | Oberschan | Wartau | SG | Veytaux
9479 | Malans SG | Wartau | SG | Blonay - Saint-Légier
9479 | Gretschins | Wartau | SG | Belmont-sur-Yverdon
7310 | Bad Ragaz | Bad Ragaz | SG | Bioley-Magnoux
8890 | Flums | Flums | SG | Chamblon
8893 | Flums Hochwiese | Flums | SG | Champvent
8894 | Flumserberg Saxli | Flums | SG | Chavannes-le-Chêne
8895 | Flumserberg Portels | Flums | SG | Chêne-Pâquier
8896 | Flumserberg Bergheim | Flums | SG | Cheseaux-Noréaz
8897 | Flumserberg Tannenheim | Flums | SG | Cronay
8898 | Flumserberg Tannenbodenalp | Flums | SG | Cuarny
7325 | Schwendi im Weisstannental | Mels | SG | Démoret
7326 | Weisstannen | Mels | SG | Donneloye
8886 | Mädris-Vermol | Mels | SG | Ependes (VD)
8887 | Mels | Mels | SG | Mathod
8888 | Heiligkreuz (Mels) | Mels | SG | Molondin
8889 | Plons | Mels | SG | Montagny-près-Yverdon
7312 | Pfäfers | Pfäfers | SG | Oppens
7313 | St. Margrethenberg | Pfäfers | SG | Orges
7314 | Vadura | Pfäfers | SG | Orzens
7315 | Vättis | Pfäfers | SG | Pomy
7317 | Valens | Pfäfers | SG | Rovray
7317 | Vasön | Pfäfers | SG | Suchy
8877 | Murg | Quarten | SG | Suscévaz
8878 | Quinten | Quarten | SG | Treycovagnes
8882 | Unterterzen | Quarten | SG | Ursins
8883 | Quarten | Quarten | SG | Valeyres-sous-Montagny
8884 | Oberterzen | Quarten | SG | Valeyres-sous-Ursins
8885 | Mols | Quarten | SG | Villars-Epeney
7320 | Sargans | Sargans | SG | Vugelles-La Mothe
7323 | Wangs | Vilters-Wangs | SG | Yverdon-les-Bains
7323 | Wangs | Vilters-Wangs | SG | Yvonand
7324 | Vilters | Vilters-Wangs | SG | Brig-Glis
8880 | Walenstadt | Walenstadt | SG | Eggerberg
8881 | Walenstadtberg | Walenstadt | SG | Naters
8881 | Tscherlach | Walenstadt | SG | Ried-Brig
8892 | Berschis | Walenstadt | SG | Simplon
8873 | Amden | Amden | SG | Termen
8717 | Benken SG | Benken (SG) | SG | Zwischbergen
8722 | Kaltbrunn | Kaltbrunn | SG | Ardon
8718 | Schänis | Schänis | SG | Chamoson
8723 | Rufi | Schänis | SG | Conthey
8723 | Maseltrangen | Schänis | SG | Nendaz
8866 | Ziegelbrücke | Schänis | SG | Vétroz
8872 | Weesen | Weesen | SG | Bourg-Saint-Pierre
8716 | Schmerikon | Schmerikon | SG | Liddes
8730 | Uznach | Uznach | SG | Orsières
8640 | Rapperswil SG | Rapperswil-Jona | SG | Sembrancher
8645 | Jona | Rapperswil-Jona | SG | Val de Bagnes
8646 | Wagen | Rapperswil-Jona | SG | Bellwald
8715 | Bollingen | Rapperswil-Jona | SG | Binn
8725 | Ernetschwil | Gommiswald | SG | Ernen
8725 | Gebertingen | Gommiswald | SG | Fiesch
8737 | Gommiswald | Gommiswald | SG | Fieschertal
8738 | Uetliburg SG | Gommiswald | SG | Lax
8739 | Rieden SG | Gommiswald | SG | Obergoms
8638 | Goldingen | Eschenbach (SG) | SG | Goms
8727 | Walde SG | Eschenbach (SG) | SG | Ayent
8732 | Neuhaus SG | Eschenbach (SG) | SG | Evolène
8733 | Eschenbach SG | Eschenbach (SG) | SG | Hérémence
8734 | Ermenswil | Eschenbach (SG) | SG | Saint-Martin (VS)
8735 | St. Gallenkappel | Eschenbach (SG) | SG | Vex
8735 | Rüeterswil | Eschenbach (SG) | SG | Mont-Noble
9642 | Ebnat-Kappel | Ebnat-Kappel | SG | Agarn
9656 | Alt St. Johann | Wildhaus-Alt St. Johann | SG | Albinen
9657 | Unterwasser | Wildhaus-Alt St. Johann | SG | Ergisch
9658 | Wildhaus | Wildhaus-Alt St. Johann | SG | Inden
9643 | Krummenau | Nesslau | SG | Leuk
9650 | Nesslau | Nesslau | SG | Leukerbad
9651 | Ennetbühl | Nesslau | SG | Oberems
9652 | Neu St. Johann | Nesslau | SG | Salgesch
9655 | Stein SG | Nesslau | SG | Varen
9633 | Hemberg | Hemberg | SG | Guttet-Feschel
9633 | Bächli (Hemberg) | Hemberg | SG | Gampel-Bratsch
9620 | Lichtensteig | Lichtensteig | SG | Turtmann-Unterems
9621 | Oberhelfenschwil | Oberhelfenschwil | SG | Bovernier
9114 | Hoffeld | Neckertal | SG | Fully
9115 | Dicken | Neckertal | SG | Isérables
9122 | Mogelsberg | Neckertal | SG | Leytron
9122 | Ebersol | Neckertal | SG | Martigny
9123 | Nassen | Neckertal | SG | Martigny-Combe
9125 | Brunnadern | Neckertal | SG | Riddes
9126 | Necker | Neckertal | SG | Saillon
9127 | St. Peterzell | Neckertal | SG | Saxon
8726 | Ricken SG | Wattwil | SG | Trient
9622 | Krinau | Wattwil | SG | Champéry
9630 | Wattwil | Wattwil | SG | Collombey-Muraz
9631 | Ulisbach | Wattwil | SG | Monthey
9500 | Wil SG | Kirchberg (SG) | SG | Port-Valais
9533 | Kirchberg SG | Kirchberg (SG) | SG | Saint-Gingolph
9533 | Dietschwil | Kirchberg (SG) | SG | Troistorrents
9534 | Gähwil | Kirchberg (SG) | SG | Val-d'Illiez
9602 | Bazenheid | Kirchberg (SG) | SG | Vionnaz
9602 | Müselbach | Kirchberg (SG) | SG | Vouvry
9601 | Lütisburg Station | Lütisburg | SG | Bister
9604 | Lütisburg | Lütisburg | SG | Bitsch
9604 | Unterrindal | Lütisburg | SG | Grengiols
9607 | Mosnang | Mosnang | SG | Riederalp
9612 | Dreien | Mosnang | SG | Ausserberg
9613 | Mühlrüti | Mosnang | SG | Blatten
9614 | Libingen | Mosnang | SG | Bürchen
9606 | Bütschwil | Bütschwil-Ganterschwil | SG | Eischoll
9608 | Ganterschwil | Bütschwil-Ganterschwil | SG | Ferden
9615 | Dietfurt | Bütschwil-Ganterschwil | SG | Kippel
9113 | Degersheim | Degersheim | SG | Niedergesteln
9116 | Wolfertswil | Degersheim | SG | Raron
9230 | Flawil | Flawil | SG | Unterbäch
9231 | Egg (Flawil) | Flawil | SG | Wiler (Lötschen)
9243 | Jonschwil | Jonschwil | SG | Mörel-Filet
9532 | Rickenbach b. Wil | Jonschwil | SG | Steg-Hohtenn
9536 | Schwarzenbach SG | Jonschwil | SG | Bettmeralp
9604 | Oberrindal | Jonschwil | SG | Collonges
9240 | Niederglatt SG | Oberuzwil | SG | Dorénaz
9242 | Oberuzwil | Oberuzwil | SG | Evionnaz
9248 | Bichwil | Oberuzwil | SG | Finhaut
9240 | Uzwil | Uzwil | SG | Massongex
9244 | Niederuzwil | Uzwil | SG | Saint-Maurice
9247 | Henau | Uzwil | SG | Salvan
9249 | Algetshausen | Uzwil | SG | Vernayaz
9249 | Niederstetten | Uzwil | SG | Vérossaz
9249 | Oberstetten | Uzwil | SG | Chalais
9246 | Niederbüren | Niederbüren | SG | Chippis
9525 | Lenggenwil | Niederhelfenschwil | SG | Grône
9526 | Zuckenriet | Niederhelfenschwil | SG | Icogne
9527 | Niederhelfenschwil | Niederhelfenschwil | SG | Lens
9203 | Niederwil SG | Oberbüren | SG | Saint-Léonard
9245 | Oberbüren | Oberbüren | SG | Sierre
9245 | Sonnental | Oberbüren | SG | Anniviers
9523 | Züberwangen | Zuzwil (SG) | SG | Crans-Montana
9524 | Zuzwil SG | Zuzwil (SG) | SG | Noble-Contrée
9500 | Wil SG | Wil (SG) | SG | Arbaz
9512 | Rossrüti | Wil (SG) | SG | Grimisuat
9552 | Bronschhofen | Wil (SG) | SG | Savièse
9204 | Andwil SG | Andwil (SG) | SG | Sion
9030 | Abtwil SG | Gaiserwald | SG | Veysonnaz
9030 | St. Josefen | Gaiserwald | SG | Baltschieder
9032 | Engelburg | Gaiserwald | SG | Eisten
9200 | Gossau SG | Gossau (SG) | SG | Embd
9212 | Arnegg | Gossau (SG) | SG | Grächen
9205 | Waldkirch | Waldkirch | SG | Lalden
9304 | Bernhardzell | Waldkirch | SG | Randa
7077 | Valbella | Vaz/Obervaz | GR | Saas-Almagell
7078 | Lenzerheide/Lai | Vaz/Obervaz | GR | Saas-Balen
7082 | Vaz/Obervaz | Vaz/Obervaz | GR | Saas-Fee
7450 | Tiefencastel | Vaz/Obervaz | GR | Saas-Grund
7083 | Lantsch/Lenz | Lantsch/Lenz | GR | St. Niklaus
7493 | Schmitten (Albula) | Schmitten (GR) | GR | Stalden (VS)
7084 | Brienz/Brinzauls GR | Albula/Alvra | GR | Staldenried
7450 | Tiefencastel | Albula/Alvra | GR | Täsch
7451 | Alvaschein | Albula/Alvra | GR | Törbel
7458 | Mon | Albula/Alvra | GR | Visp
7459 | Stierva | Albula/Alvra | GR | Visperterminen
7472 | Surava | Albula/Alvra | GR | Zeneggen
7473 | Alvaneu Bad | Albula/Alvra | GR | Zermatt
7492 | Alvaneu Dorf | Albula/Alvra | GR | Boudry
7452 | Cunter | Surses | GR | Cortaillod
7453 | Tinizong | Surses | GR | Rochefort
7454 | Rona | Surses | GR | Milvignes
7455 | Mulegns | Surses | GR | La Grande Béroche
7456 | Sur | Surses | GR | La Chaux-de-Fonds
7456 | Marmorera | Surses | GR | Les Planchettes
7457 | Bivio | Surses | GR | La Sagne
7460 | Savognin | Surses | GR | La Brévine
7462 | Salouf | Surses | GR | Brot-Plamboz
7463 | Riom | Surses | GR | Le Cerneux-Péquignot
7463 | Riom | Surses | GR | La Chaux-du-Milieu
7464 | Parsonz | Surses | GR | Le Locle
7477 | Filisur | Bergün Filisur | GR | Les Ponts-de-Martel
7482 | Bergün/Bravuogn | Bergün Filisur | GR | Cornaux
7482 | Preda | Bergün Filisur | GR | Cressier (NE)
7482 | Stugl/Stuls | Bergün Filisur | GR | Enges
7484 | Latsch | Bergün Filisur | GR | Hauterive (NE)
7743 | Brusio | Brusio | GR | Le Landeron
7744 | Campocologno | Brusio | GR | Lignières
7747 | Viano | Brusio | GR | Neuchâtel
7748 | Campascio | Brusio | GR | Saint-Blaise
7710 | Ospizio Bernina | Poschiavo | GR | La Tène
7710 | Alp Grüm | Poschiavo | GR | Val-de-Ruz
7741 | S. Carlo (Poschiavo) | Poschiavo | GR | La Côte-aux-Fées
7742 | Poschiavo | Poschiavo | GR | Les Verrières
7742 | Sfazù | Poschiavo | GR | Val-de-Travers
7742 | La Rösa | Poschiavo | GR | Aire-la-Ville
7743 | Miralago | Poschiavo | GR | Anières
7745 | Li Curt | Poschiavo | GR | Avully
7746 | Le Prese | Poschiavo | GR | Avusy
7153 | Falera | Falera | GR | Bardonnex
7031 | Laax GR | Laax | GR | Bellevue
7032 | Laax GR 2 | Laax | GR | Bernex
7152 | Sagogn | Sagogn | GR | Carouge (GE)
7151 | Schluein | Schluein | GR | Cartigny
7116 | St. Martin (Lugnez) | Vals | GR | Céligny
7132 | Vals | Vals | GR | Chancy
7110 | Peiden | Lumnezia | GR | Chêne-Bougeries
7113 | Camuns | Lumnezia | GR | Chêne-Bourg
7114 | Uors (Lumnezia) | Lumnezia | GR | Choulex
7115 | Surcasti | Lumnezia | GR | Collex-Bossy
7116 | Tersnaus | Lumnezia | GR | Collonge-Bellerive
7142 | Cumbel | Lumnezia | GR | Cologny
7143 | Morissen | Lumnezia | GR | Confignon
7144 | Vella | Lumnezia | GR | Corsier (GE)
7145 | Degen | Lumnezia | GR | Dardagny
7146 | Vattiz | Lumnezia | GR | Genève
7147 | Vignogn | Lumnezia | GR | Genthod
7148 | Lumbrein | Lumnezia | GR | Le Grand-Saconnex
7149 | Vrin | Lumnezia | GR | Gy
7111 | Pitasch | Ilanz/Glion | GR | Hermance
7112 | Duvin | Ilanz/Glion | GR | Jussy
7126 | Castrisch | Ilanz/Glion | GR | Laconnex
7127 | Sevgein | Ilanz/Glion | GR | Lancy
7128 | Riein | Ilanz/Glion | GR | Meinier
7130 | Ilanz | Ilanz/Glion | GR | Meyrin
7130 | Schnaus | Ilanz/Glion | GR | Onex
7130 | Schnaus | Ilanz/Glion | GR | Perly-Certoux
7141 | Luven | Ilanz/Glion | GR | Plan-les-Ouates
7154 | Ruschein | Ilanz/Glion | GR | Pregny-Chambésy
7155 | Ladir | Ilanz/Glion | GR | Presinge
7155 | Ladir | Ilanz/Glion | GR | Puplinge
7156 | Rueun | Ilanz/Glion | GR | Russin
7156 | Pigniu | Ilanz/Glion | GR | Satigny
7157 | Siat | Ilanz/Glion | GR | Soral
7413 | Fürstenaubruck | Fürstenau | GR | Thônex
7414 | Fürstenau | Fürstenau | GR | Troinex
7405 | Rothenbrunnen | Rothenbrunnen | GR | Vandoeuvres
7412 | Scharans | Scharans | GR | Vernier
7411 | Sils im Domleschg | Sils im Domleschg | GR | Versoix
7408 | Cazis | Cazis | GR | Veyrier
7421 | Summaprada | Cazis | GR | Boécourt
7422 | Tartar | Cazis | GR | Bourrignon
7423 | Sarn | Cazis | GR | Châtillon (JU)
7423 | Portein | Cazis | GR | Courchapoix
7424 | Präz | Cazis | GR | Courrendlin
7424 | Dalin | Cazis | GR | Courroux
7426 | Flerden | Flerden | GR | Courtételle
7426 | Flerden | Flerden | GR | Delémont
7425 | Masein | Masein | GR | Develier
7430 | Thusis | Thusis | GR | Ederswiler
7431 | Mutten | Thusis | GR | Mervelier
7431 | Obermutten | Thusis | GR | Mettembert
7428 | Tschappina | Tschappina | GR | Movelier
7427 | Urmein | Urmein | GR | Pleigne
7104 | Versam | Safiental | GR | Rossemaison
7106 | Tenna | Safiental | GR | Saulcy
7107 | Safien Platz | Safiental | GR | Soyhières
7109 | Thalkirch | Safiental | GR | Haute-Sorne
7122 | Valendas | Safiental | GR | Val Terbi
7404 | Feldis/Veulden | Domleschg | GR | Le Bémont (JU)
7407 | Trans | Domleschg | GR | Les Bois
7415 | Rodels | Domleschg | GR | Les Breuleux
7415 | Pratval | Domleschg | GR | La Chaux-des-Breuleux
7416 | Almens | Domleschg | GR | Les Enfers
7417 | Paspels | Domleschg | GR | Les Genevez (JU)
7418 | Tumegl/Tomils | Domleschg | GR | Lajoux (JU)
7419 | Scheid | Domleschg | GR | Montfaucon
7447 | Avers | Avers | GR | Muriaux
7448 | Juf | Avers | GR | Le Noirmont
7434 | Sufers | Sufers | GR | Saignelégier
7440 | Andeer | Andeer | GR | Saint-Brais
7442 | Clugin | Andeer | GR | Soubey
7443 | Pignia | Andeer | GR | Alle
7430 | Rongellen | Rongellen | GR | Beurnevésin
7432 | Zillis | Zillis-Reischen | GR | Boncourt
7444 | Ausserferrera | Ferrera | GR | Bonfol
7445 | Innerferrera | Ferrera | GR | Bure
7445 | Innerferrera | Ferrera | GR | Coeuve
7435 | Splügen | Rheinwald | GR | Cornol
7436 | Medels im Rheinwald | Rheinwald | GR | Courchavon
7437 | Nufenen | Rheinwald | GR | Courgenay
7438 | Hinterrhein | Rheinwald | GR | Courtedoux
7433 | Donat | Muntogna da Schons | GR | Damphreux
7433 | Lohn GR | Muntogna da Schons | GR | Fahy
7433 | Mathon | Muntogna da Schons | GR | Fontenais
7433 | Wergenstein | Muntogna da Schons | GR | Grandfontaine
7402 | Bonaduz | Bonaduz | GR | Lugnez
7013 | Domat/Ems | Domat/Ems | GR | Porrentruy
7403 | Rhäzüns | Rhäzüns | GR | Vendlincourt
7012 | Felsberg | Felsberg | GR | Basse-Allaine
7017 | Flims Dorf | Flims | GR | Clos du Doubs
7018 | Flims Waldhaus | Flims | GR | Haute-Ajoie
7019 | Fidaz | Flims | GR | La Baroche
7015 | Tamins | Tamins | GR | Vaduz
7014 | Trin | Trin | GR
7016 | Trin Mulin | Trin | GR
7527 | Brail | Zernez | GR
7530 | Zernez | Zernez | GR
7542 | Susch | Zernez | GR
7543 | Lavin | Zernez | GR
7562 | Samnaun-Compatsch | Samnaun | GR
7563 | Samnaun Dorf | Samnaun | GR
7545 | Guarda | Scuol | GR
7546 | Ardez | Scuol | GR
7550 | Scuol | Scuol | GR
7551 | Ftan | Scuol | GR
7552 | Vulpera | Scuol | GR
7553 | Tarasp | Scuol | GR
7554 | Sent | Scuol | GR
7556 | Ramosch | Valsot | GR
7556 | Ramosch | Valsot | GR
7557 | Vnà | Valsot | GR
7558 | Strada | Valsot | GR
7559 | Tschlin | Valsot | GR
7560 | Martina | Valsot | GR
7502 | Bever | Bever | GR
7502 | Bever | Bever | GR
7505 | Celerina/Schlarigna | Celerina/Schlarigna | GR
7523 | Madulain | Madulain | GR
7523 | Madulain | Madulain | GR
7504 | Pontresina | Pontresina | GR
7522 | La Punt Chamues-ch | La Punt Chamues-ch | GR
7503 | Samedan | Samedan | GR
7500 | St. Moritz | St. Moritz | GR
7525 | S-chanf | S-chanf | GR
7526 | Cinuos-chel | S-chanf | GR
7526 | Chapella | S-chanf | GR
7514 | Sils/Segl Maria | Sils im Engadin/Segl | GR
7514 | Fex | Sils im Engadin/Segl | GR
7515 | Sils/Segl Baselgia | Sils im Engadin/Segl | GR
7517 | Plaun da Lej | Sils im Engadin/Segl | GR
7512 | Champfèr | Silvaplana | GR
7513 | Silvaplana | Silvaplana | GR
7513 | Silvaplana-Surlej | Silvaplana | GR
7524 | Zuoz | Zuoz | GR
7524 | Zuoz | Zuoz | GR
7516 | Maloja | Bregaglia | GR
7602 | Casaccia | Bregaglia | GR
7603 | Vicosoprano | Bregaglia | GR
7604 | Borgonovo | Bregaglia | GR
7605 | Stampa | Bregaglia | GR
7606 | Promontogno | Bregaglia | GR
7606 | Bondo | Bregaglia | GR
7608 | Castasegna | Bregaglia | GR
7610 | Soglio | Bregaglia | GR
6542 | Buseno | Buseno | GR
6540 | Castaneda | Castaneda | GR
6548 | Rossa | Rossa | GR
6548 | Augio | Rossa | GR
6548 | Sta. Domenica | Rossa | GR
6541 | Sta. Maria in Calanca | Santa Maria in Calanca | GR
6558 | Lostallo | Lostallo | GR
6563 | Mesocco | Mesocco | GR
6565 | S. Bernardino | Mesocco | GR
6562 | Soazza | Soazza | GR
6557 | Cama | Cama | GR
6537 | Grono | Grono | GR
6538 | Verdabbio | Grono | GR
6538 | Verdabbio | Grono | GR
6556 | Leggia | Grono | GR
6535 | Roveredo GR | Roveredo (GR) | GR
6549 | Laura | Roveredo (GR) | GR
6534 | S. Vittore | San Vittore | GR
6534 | S. Vittore | San Vittore | GR
6543 | Arvigo | Calanca | GR
6544 | Braggio | Calanca | GR
6545 | Selma | Calanca | GR
6546 | Cauco | Calanca | GR
7532 | Tschierv | Val Müstair | GR
7533 | Fuldera | Val Müstair | GR
7534 | Lü | Val Müstair | GR
7535 | Valchava | Val Müstair | GR
7536 | Sta. Maria Val Müstair | Val Müstair | GR
7537 | Müstair | Val Müstair | GR
7260 | Davos Dorf | Davos | GR
7265 | Davos Wolfgang | Davos | GR
7270 | Davos Platz | Davos | GR
7272 | Davos Clavadel | Davos | GR
7276 | Davos Frauenkirch | Davos | GR
7277 | Davos Glaris | Davos | GR
7278 | Davos Monstein | Davos | GR
7494 | Davos Wiesen | Davos | GR
7235 | Fideris | Fideris | GR
7232 | Furna | Furna | GR
7231 | Pragg-Jenaz | Jenaz | GR
7233 | Jenaz | Jenaz | GR
7247 | Saas im Prättigau | Klosters | GR
7249 | Serneus | Klosters | GR
7250 | Klosters | Klosters | GR
7252 | Klosters Dorf | Klosters | GR
7241 | Conters im Prättigau | Conters im Prättigau | GR
7240 | Küblis | Küblis | GR
7223 | Buchen im Prättigau | Luzein | GR
7224 | Putz | Luzein | GR
7242 | Luzein | Luzein | GR
7243 | Pany | Luzein | GR
7244 | Gadenstätt | Luzein | GR
7245 | Ascharina | Luzein | GR
7246 | St. Antönien | Luzein | GR
7000 | Chur | Chur | GR
7023 | Haldenstein | Chur | GR
7026 | Maladers | Chur | GR
7062 | Passugg | Churwalden | GR
7074 | Malix | Churwalden | GR
7075 | Churwalden | Churwalden | GR
7076 | Parpan | Churwalden | GR
7027 | Castiel | Arosa | GR
7027 | Lüen | Arosa | GR
7027 | Calfreisen | Arosa | GR
7028 | St. Peter | Arosa | GR
7028 | Pagig | Arosa | GR
7029 | Peist | Arosa | GR
7050 | Arosa | Arosa | GR
7056 | Molinis | Arosa | GR
7057 | Langwies | Arosa | GR
7058 | Litzirüti | Arosa | GR
7063 | Praden | Tschiertschen-Praden | GR
7064 | Tschiertschen | Tschiertschen-Praden | GR
7202 | Says | Trimmis | GR
7203 | Trimmis | Trimmis | GR
7204 | Untervaz | Untervaz | GR
7205 | Zizers | Zizers | GR
7306 | Fläsch | Fläsch | GR
7307 | Jenins | Jenins | GR
7304 | Maienfeld | Maienfeld | GR
7208 | Malans GR | Malans | GR
7206 | Igis | Landquart | GR
7302 | Landquart | Landquart | GR
7303 | Mastrils | Landquart | GR
7213 | Valzeina | Grüsch | GR
7214 | Grüsch | Grüsch | GR
7215 | Fanas | Grüsch | GR
7220 | Schiers | Schiers | GR
7220 | Schiers | Schiers | GR
7222 | Lunden | Schiers | GR
7226 | Stels | Schiers | GR
7226 | Stels | Schiers | GR
7226 | Fajauna | Schiers | GR
7228 | Schuders | Schiers | GR
7228 | Pusserein | Schiers | GR
7212 | Seewis Dorf | Seewis im Prättigau | GR
7212 | Seewis-Pardisla | Seewis im Prättigau | GR
7212 | Seewis-Schmitten | Seewis im Prättigau | GR
7158 | Waltensburg/Vuorz | Breil/Brigels | GR
7159 | Andiast | Breil/Brigels | GR
7162 | Tavanasa | Breil/Brigels | GR
7163 | Danis | Breil/Brigels | GR
7164 | Dardin | Breil/Brigels | GR
7165 | Breil/Brigels | Breil/Brigels | GR
7180 | Disentis/Mustér | Disentis/Mustér | GR
7182 | Cavardiras | Disentis/Mustér | GR
7183 | Mumpé Medel | Disentis/Mustér | GR
7186 | Segnas | Disentis/Mustér | GR
7184 | Curaglia | Medel (Lucmagn) | GR
7185 | Platta | Medel (Lucmagn) | GR
7172 | Rabius | Sumvitg | GR
7173 | Surrein | Sumvitg | GR
7174 | S. Benedetg | Sumvitg | GR
7175 | Sumvitg | Sumvitg | GR
7176 | Cumpadials | Sumvitg | GR
7187 | Camischolas | Tujetsch | GR
7188 | Sedrun | Tujetsch | GR
7189 | Rueras | Tujetsch | GR
7166 | Trun | Trun | GR
7167 | Zignau | Trun | GR
7168 | Schlans | Trun | GR
7134 | Obersaxen | Obersaxen Mundaun | GR
7137 | Flond | Obersaxen Mundaun | GR
7138 | Surcuolm | Obersaxen Mundaun | GR
5000 | Aarau | Aarau | AG
5004 | Aarau | Aarau | AG
5032 | Aarau Rohr | Aarau | AG
5023 | Biberstein | Biberstein | AG
5033 | Buchs AG | Buchs (AG) | AG
5025 | Asp | Densbüren | AG
5026 | Densbüren | Densbüren | AG
5017 | Barmelweid | Erlinsbach (AG) | AG
5018 | Erlinsbach | Erlinsbach (AG) | AG
5722 | Gränichen | Gränichen | AG
5042 | Hirschthal | Hirschthal | AG
5022 | Rombach | Küttigen | AG
5024 | Küttigen | Küttigen | AG
5037 | Muhen | Muhen | AG
5036 | Oberentfelden | Oberentfelden | AG
5034 | Suhr | Suhr | AG
5035 | Unterentfelden | Unterentfelden | AG
5400 | Baden | Baden | AG
5404 | Baden | Baden | AG
5405 | Dättwil AG | Baden | AG
5406 | Rütihof | Baden | AG
5454 | Bellikon | Bellikon | AG
8962 | Bergdietikon | Bergdietikon | AG
5413 | Birmenstorf AG | Birmenstorf (AG) | AG
5408 | Ennetbaden | Ennetbaden | AG
5442 | Fislisbach | Fislisbach | AG
5423 | Freienwil | Freienwil | AG
5412 | Gebenstorf | Gebenstorf | AG
5412 | Vogelsang AG | Gebenstorf | AG
8956 | Killwangen | Killwangen | AG
5444 | Künten | Künten | AG
5506 | Mägenwil | Mägenwil | AG
5507 | Mellingen | Mellingen | AG
5432 | Neuenhof | Neuenhof | AG
5443 | Niederrohrdorf | Niederrohrdorf | AG
5452 | Oberrohrdorf | Oberrohrdorf | AG
5415 | Nussbaumen AG | Obersiggenthal | AG
5415 | Hertenstein AG | Obersiggenthal | AG
5415 | Rieden AG | Obersiggenthal | AG
5416 | Kirchdorf AG | Obersiggenthal | AG
5453 | Remetschwil | Remetschwil | AG
8957 | Spreitenbach | Spreitenbach | AG
5608 | Stetten AG | Stetten (AG) | AG
5300 | Turgi | Turgi | AG
5301 | Siggenthal Station | Untersiggenthal | AG
5417 | Untersiggenthal | Untersiggenthal | AG
5430 | Wettingen | Wettingen | AG
5512 | Wohlenschwil | Wohlenschwil | AG
5303 | Würenlingen | Würenlingen | AG
5436 | Würenlos | Würenlos | AG
8109 | Kloster Fahr | Würenlos | AG
5420 | Ehrendingen | Ehrendingen | AG
8905 | Arni AG | Arni (AG) | AG
8965 | Berikon | Berikon | AG
5620 | Bremgarten AG | Bremgarten (AG) | AG
5626 | Hermetschwil-Staffeln | Bremgarten (AG) | AG
5619 | Büttikon AG | Büttikon | AG
5605 | Dottikon | Dottikon | AG
5445 | Eggenwil | Eggenwil | AG
5525 | Fischbach-Göslikon | Fischbach-Göslikon | AG
5607 | Hägglingen | Hägglingen | AG
8916 | Jonen | Jonen | AG
5524 | Niederwil AG | Niederwil (AG) | AG
5524 | Nesselnbach | Niederwil (AG) | AG
8917 | Oberlunkhofen | Oberlunkhofen | AG
8966 | Oberwil-Lieli | Oberwil-Lieli | AG
8964 | Rudolfstetten | Rudolfstetten-Friedlisberg | AG
5614 | Sarmenstorf | Sarmenstorf | AG
5522 | Tägerig | Tägerig | AG
5619 | Uezwil | Uezwil | AG
8918 | Unterlunkhofen | Unterlunkhofen | AG
5612 | Villmergen | Villmergen | AG
5613 | Hilfikon | Villmergen | AG
8967 | Widen | Widen | AG
5610 | Wohlen AG | Wohlen (AG) | AG
5611 | Anglikon | Wohlen (AG) | AG
5621 | Zufikon | Zufikon | AG
8905 | Islisberg | Islisberg | AG
5105 | Auenstein | Auenstein | AG
5242 | Birr | Birr | AG
5244 | Birrhard | Birrhard | AG
5116 | Schinznach Bad | Brugg | AG
5200 | Brugg AG | Brugg | AG
5222 | Umiken | Brugg | AG
5245 | Habsburg | Habsburg | AG
5212 | Hausen AG | Hausen (AG) | AG
5242 | Lupfig | Lupfig | AG
5246 | Scherz | Lupfig | AG
5318 | Mandach | Mandach | AG
5237 | Mönthal | Mönthal | AG
5243 | Mülligen | Mülligen | AG
5236 | Remigen | Remigen | AG
5223 | Riniken | Riniken | AG
5235 | Rüfenach AG | Rüfenach | AG
5112 | Thalheim AG | Thalheim (AG) | AG
5106 | Veltheim AG | Veltheim (AG) | AG
5233 | Stilli | Villigen | AG
5234 | Villigen | Villigen | AG
5213 | Villnachern | Villnachern | AG
5210 | Windisch | Windisch | AG
5225 | Bözberg | Bözberg | AG
5107 | Schinznach Dorf | Schinznach | AG
5108 | Oberflachs | Schinznach | AG
5712 | Beinwil am See | Beinwil am See | AG
5708 | Birrwil | Birrwil | AG
5736 | Burg AG | Burg (AG) | AG
5724 | Dürrenäsch | Dürrenäsch | AG
5728 | Gontenschwil | Gontenschwil | AG
5043 | Holziken | Holziken | AG
5733 | Leimbach AG | Leimbach (AG) | AG
5725 | Leutwil | Leutwil | AG
5737 | Menziken | Menziken | AG
5727 | Oberkulm | Oberkulm | AG
5734 | Reinach AG | Reinach (AG) | AG
5044 | Schlossrued | Schlossrued | AG
5046 | Schmiedrued | Schmiedrued | AG
5046 | Walde AG | Schmiedrued | AG
5040 | Schöftland | Schöftland | AG
5723 | Teufenthal AG | Teufenthal (AG) | AG
5726 | Unterkulm | Unterkulm | AG
5732 | Zetzwil | Zetzwil | AG
5074 | Eiken | Eiken | AG
5070 | Frick | Frick | AG
5272 | Gansingen | Gansingen | AG
5073 | Gipf-Oberfrick | Gipf-Oberfrick | AG
5027 | Herznach | Herznach | AG
5082 | Kaisten | Kaisten | AG
5083 | Ittenthal | Kaisten | AG
5080 | Laufenburg | Laufenburg | AG
5084 | Rheinsulz | Laufenburg | AG
5085 | Sulz AG | Laufenburg | AG
4333 | Münchwilen AG | Münchwilen (AG) | AG
5062 | Oberhof | Oberhof | AG
5072 | Oeschgen | Oeschgen | AG
5326 | Schwaderloch | Schwaderloch | AG
4334 | Sisseln AG | Sisseln | AG
5028 | Ueken | Ueken | AG
5064 | Wittnau | Wittnau | AG
5063 | Wölflinswil | Wölflinswil | AG
5079 | Zeihen | Zeihen | AG
5273 | Oberhofen AG | Mettauertal | AG
5274 | Mettau | Mettauertal | AG
5275 | Etzgen | Mettauertal | AG
5276 | Wil AG | Mettauertal | AG
5277 | Hottwil | Mettauertal | AG
5075 | Hornussen | Böztal | AG
5076 | Bözen | Böztal | AG
5077 | Elfingen | Böztal | AG
5078 | Effingen | Böztal | AG
5600 | Ammerswil AG | Ammerswil | AG
5706 | Boniswil | Boniswil | AG
5505 | Brunegg | Brunegg | AG
5606 | Dintikon | Dintikon | AG
5704 | Egliswil | Egliswil | AG
5615 | Fahrwangen | Fahrwangen | AG
5705 | Hallwil | Hallwil | AG
5604 | Hendschiken | Hendschiken | AG
5113 | Holderbank AG | Holderbank (AG) | AG
5502 | Hunzenschwil | Hunzenschwil | AG
5600 | Lenzburg | Lenzburg | AG
5616 | Meisterschwanden | Meisterschwanden | AG
5617 | Tennwil | Meisterschwanden | AG
5103 | Wildegg | Möriken-Wildegg | AG
5103 | Möriken AG | Möriken-Wildegg | AG
5702 | Niederlenz | Niederlenz | AG
5504 | Othmarsingen | Othmarsingen | AG
5102 | Rupperswil | Rupperswil | AG
5503 | Schafisheim | Schafisheim | AG
5707 | Seengen | Seengen | AG
5703 | Seon | Seon | AG
5603 | Staufen | Staufen | AG
5646 | Abtwil AG | Abtwil | AG
5628 | Aristau | Aristau | AG
5644 | Auw | Auw | AG
5637 | Beinwil (Freiamt) | Beinwil (Freiamt) | AG
5627 | Besenbüren | Besenbüren | AG
5618 | Bettwil | Bettwil | AG
5623 | Boswil | Boswil | AG
5624 | Bünzen | Bünzen | AG
5624 | Waldhäusern AG | Bünzen | AG
5632 | Buttwil | Buttwil | AG
6042 | Dietwil | Dietwil | AG
5637 | Geltwil | Geltwil | AG
5625 | Kallern | Kallern | AG
5634 | Merenschwand | Merenschwand | AG
5636 | Benzenschwil | Merenschwand | AG
5642 | Mühlau | Mühlau | AG
5630 | Muri AG | Muri (AG) | AG
5647 | Oberrüti | Oberrüti | AG
8919 | Rottenschwil | Rottenschwil | AG
5643 | Sins | Sins | AG
5643 | Sins | Sins | AG
5643 | Alikon | Sins | AG
5643 | Meienberg | Sins | AG
5645 | Aettenschwil | Sins | AG
5645 | Fenkrieden | Sins | AG
5622 | Waltenschwil | Waltenschwil | AG
4316 | Hellikon | Hellikon | AG
4303 | Kaiseraugst | Kaiseraugst | AG
4312 | Magden | Magden | AG
4313 | Möhlin | Möhlin | AG
4322 | Mumpf | Mumpf | AG
4324 | Obermumpf | Obermumpf | AG
4305 | Olsberg | Olsberg | AG
4310 | Rheinfelden | Rheinfelden | AG
4325 | Schupfart | Schupfart | AG
4332 | Stein AG | Stein (AG) | AG
4323 | Wallbach | Wallbach | AG
4317 | Wegenstetten | Wegenstetten | AG
4314 | Zeiningen | Zeiningen | AG
4315 | Zuzgen | Zuzgen | AG
4663 | Aarburg | Aarburg | AG
4814 | Bottenwil | Bottenwil | AG
4805 | Brittnau | Brittnau | AG
5054 | Kirchleerau | Kirchleerau | AG
5742 | Kölliken | Kölliken | AG
5054 | Moosleerau | Moosleerau | AG
4853 | Murgenthal | Murgenthal | AG
4853 | Riken AG | Murgenthal | AG
4856 | Glashütten | Murgenthal | AG
4665 | Oftringen | Oftringen | AG
5056 | Attelwil | Reitnau | AG
5057 | Reitnau | Reitnau | AG
4852 | Rothrist | Rothrist | AG
5745 | Safenwil | Safenwil | AG
5053 | Staffelbach | Staffelbach | AG
5053 | Wittwil | Staffelbach | AG
4802 | Strengelbach | Strengelbach | AG
4813 | Uerkheim | Uerkheim | AG
4803 | Vordemwald | Vordemwald | AG
5058 | Wiliberg | Wiliberg | AG
4800 | Zofingen | Zofingen | AG
4812 | Mühlethal | Zofingen | AG
5314 | Kleindöttingen | Böttstein | AG
5315 | Böttstein | Böttstein | AG
5312 | Döttingen | Döttingen | AG
5304 | Endingen | Endingen | AG
5305 | Unterendingen | Endingen | AG
5467 | Fisibach | Fisibach | AG
5324 | Full-Reuenthal | Full-Reuenthal | AG
5313 | Klingnau | Klingnau | AG
5322 | Koblenz | Koblenz | AG
5325 | Leibstadt | Leibstadt | AG
5426 | Lengnau AG | Lengnau (AG) | AG
5316 | Leuggern | Leuggern | AG
5317 | Hettenschwil | Leuggern | AG
5465 | Mellikon | Mellikon | AG
5425 | Schneisingen | Schneisingen | AG
5462 | Siglistorf | Siglistorf | AG
5306 | Tegerfelden | Tegerfelden | AG
5323 | Rietheim | Zurzach | AG
5330 | Bad Zurzach | Zurzach | AG
5332 | Rekingen AG | Zurzach | AG
5333 | Baldingen | Zurzach | AG
5334 | Böbikon | Zurzach | AG
5463 | Wislikofen | Zurzach | AG
5464 | Rümikon AG | Zurzach | AG
5466 | Kaiserstuhl AG | Zurzach | AG
9320 | Arbon | Arbon | TG
9320 | Frasnacht | Arbon | TG
9320 | Stachen | Arbon | TG
8582 | Dozwil | Dozwil | TG
9314 | Steinebrunn | Egnach | TG
9315 | Neukirch (Egnach) | Egnach | TG
9315 | Winden | Egnach | TG
9322 | Egnach | Egnach | TG
8580 | Hefenhofen | Hefenhofen | TG
9326 | Horn | Horn | TG
8593 | Kesswil | Kesswil | TG
9306 | Freidorf TG | Roggwil (TG) | TG
9325 | Roggwil TG | Roggwil (TG) | TG
8590 | Romanshorn | Romanshorn | TG
8599 | Salmsach | Salmsach | TG
8580 | Sommeri | Sommeri | TG
8592 | Uttwil | Uttwil | TG
8580 | Amriswil | Amriswil | TG
8580 | Hagenwil b. Amriswil | Amriswil | TG
8580 | Biessenhofen | Amriswil | TG
8581 | Schocherswil | Amriswil | TG
8587 | Oberaach | Amriswil | TG
9220 | Bischofszell | Bischofszell | TG
9223 | Schweizersholz | Bischofszell | TG
9223 | Halden | Bischofszell | TG
8586 | Erlen | Erlen | TG
8586 | Kümmertshausen | Erlen | TG
8586 | Riedt b. Erlen | Erlen | TG
8586 | Buchackern | Erlen | TG
8586 | Engishofen | Erlen | TG
8586 | Ennetaach | Erlen | TG
9213 | Hauptwil | Hauptwil-Gottshaus | TG
9225 | Wilen (Gottshaus) | Hauptwil-Gottshaus | TG
9225 | St. Pelagiberg | Hauptwil-Gottshaus | TG
9216 | Heldswil | Hohentannen | TG
9216 | Hohentannen | Hohentannen | TG
9214 | Kradolf | Kradolf-Schönenberg | TG
9215 | Schönenberg an der Thur | Kradolf-Schönenberg | TG
9215 | Buhwil | Kradolf-Schönenberg | TG
9217 | Neukirch an der Thur | Kradolf-Schönenberg | TG
8583 | Sulgen | Sulgen | TG
8583 | Götighofen | Sulgen | TG
8583 | Donzhausen | Sulgen | TG
8588 | Zihlschlacht | Zihlschlacht-Sitterdorf | TG
8589 | Sitterdorf | Zihlschlacht-Sitterdorf | TG
8254 | Basadingen | Basadingen-Schlattingen | TG
8255 | Schlattingen | Basadingen-Schlattingen | TG
8253 | Diessenhofen | Diessenhofen | TG
8253 | Willisdorf | Diessenhofen | TG
8252 | Schlatt TG | Schlatt (TG) | TG
8355 | Aadorf | Aadorf | TG
8356 | Ettenhausen TG | Aadorf | TG
8357 | Guntershausen b. Aadorf | Aadorf | TG
8522 | Häuslenen | Aadorf | TG
8522 | Aawangen | Aadorf | TG
9547 | Wittenwil | Aadorf | TG
8552 | Felben-Wellhausen | Felben-Wellhausen | TG
8500 | Frauenfeld | Frauenfeld | TG
8500 | Gerlikon | Frauenfeld | TG
8546 | Islikon | Gachnang | TG
8546 | Kefikon TG | Gachnang | TG
8547 | Gachnang | Gachnang | TG
8553 | Harenwilen | Hüttlingen | TG
8553 | Mettendorf TG | Hüttlingen | TG
8553 | Hüttlingen | Hüttlingen | TG
8553 | Eschikofen | Hüttlingen | TG
9548 | Matzingen | Matzingen | TG
8525 | Niederneunforn | Neunforn | TG
8526 | Oberneunforn | Neunforn | TG
9507 | Stettfurt | Stettfurt | TG
8512 | Thundorf | Thundorf | TG
8512 | Lustdorf | Thundorf | TG
8512 | Wetzikon TG | Thundorf | TG
8524 | Uesslingen | Uesslingen-Buch | TG
8524 | Buch b. Frauenfeld | Uesslingen-Buch | TG
8532 | Warth | Warth-Weiningen | TG
8532 | Weiningen TG | Warth-Weiningen | TG
8595 | Altnau | Altnau | TG
8598 | Bottighofen | Bottighofen | TG
8272 | Ermatingen | Ermatingen | TG
8273 | Triboltingen | Ermatingen | TG
8274 | Gottlieben | Gottlieben | TG
8594 | Güttingen | Güttingen | TG
8565 | Hugelshofen | Kemmental | TG
8566 | Neuwilen | Kemmental | TG
8566 | Dotnacht | Kemmental | TG
8566 | Ellighausen | Kemmental | TG
8566 | Lippoldswilen | Kemmental | TG
8573 | Siegershausen | Kemmental | TG
8573 | Alterswilen | Kemmental | TG
8573 | Altishausen | Kemmental | TG
8280 | Kreuzlingen | Kreuzlingen | TG
8585 | Langrickenbach | Langrickenbach | TG
8585 | Zuben | Langrickenbach | TG
8585 | Schönenbaumgarten | Langrickenbach | TG
8585 | Herrenhof | Langrickenbach | TG
8574 | Illighausen | Lengwil | TG
8574 | Oberhofen TG | Lengwil | TG
8574 | Lengwil | Lengwil | TG
8574 | Lengwil | Lengwil | TG
8574 | Dettighofen (Lengwil) | Lengwil | TG
8596 | Scherzingen | Münsterlingen | TG
8596 | Münsterlingen | Münsterlingen | TG
8597 | Landschlacht | Münsterlingen | TG
8274 | Tägerwilen | Tägerwilen | TG
8564 | Hefenhausen | Wäldi | TG
8564 | Engwilen | Wäldi | TG
8564 | Sonterswil | Wäldi | TG
8564 | Wäldi | Wäldi | TG
8564 | Lipperswil | Wäldi | TG
8564 | Hattenhausen | Wäldi | TG
8564 | Gunterswilen | Wäldi | TG
9556 | Affeltrangen | Affeltrangen | TG
9556 | Zezikon | Affeltrangen | TG
9562 | Märwil | Affeltrangen | TG
9562 | Buch b. Märwil | Affeltrangen | TG
9553 | Bettwiesen | Bettwiesen | TG
8362 | Balterswil | Bichelsee-Balterswil | TG
8363 | Bichelsee | Bichelsee-Balterswil | TG
9502 | Braunau | Braunau | TG
8360 | Eschlikon TG | Eschlikon | TG
8360 | Wallenwil | Eschlikon | TG
8374 | Dussnang | Fischingen | TG
8374 | Oberwangen TG | Fischingen | TG
8376 | Fischingen | Fischingen | TG
8376 | Au TG | Fischingen | TG
9506 | Lommis | Lommis | TG
9508 | Weingarten-Kalthäusern | Lommis | TG
9542 | Münchwilen TG | Münchwilen (TG) | TG
9543 | St. Margarethen TG | Münchwilen (TG) | TG
9532 | Rickenbach b. Wil | Rickenbach (TG) | TG
8577 | Schönholzerswilen | Schönholzerswilen | TG
8370 | Sirnach | Sirnach | TG
8371 | Busswil TG | Sirnach | TG
8372 | Wiezikon b. Sirnach | Sirnach | TG
9573 | Littenheid | Sirnach | TG
9554 | Tägerschen | Tobel-Tägerschen | TG
9555 | Tobel | Tobel-Tägerschen | TG
9545 | Wängi | Wängi | TG
9546 | Tuttwil | Wängi | TG
9535 | Wilen b. Wil | Wilen (TG) | TG
9514 | Wuppenau | Wuppenau | TG
9515 | Hosenruck | Wuppenau | TG
8267 | Berlingen | Berlingen | TG
8264 | Eschenz | Eschenz | TG
8506 | Lanzenneunforn | Herdern | TG
8535 | Herdern | Herdern | TG
8507 | Hörhausen | Homburg | TG
8508 | Homburg | Homburg | TG
8536 | Hüttwilen | Hüttwilen | TG
8537 | Nussbaumen TG | Hüttwilen | TG
8537 | Uerschhausen | Hüttwilen | TG
8265 | Mammern | Mammern | TG
8555 | Müllheim Dorf | Müllheim | TG
8505 | Pfyn | Pfyn | TG
8505 | Dettighofen | Pfyn | TG
8558 | Raperswilen | Raperswilen | TG
8268 | Mannenbach-Salenstein | Salenstein | TG
8268 | Salenstein | Salenstein | TG
8269 | Fruthwilen | Salenstein | TG
8266 | Steckborn | Steckborn | TG
8259 | Kaltenbach | Wagenhausen | TG
8259 | Etzwilen | Wagenhausen | TG
8259 | Rheinklingen | Wagenhausen | TG
8259 | Wagenhausen | Wagenhausen | TG
8514 | Amlikon-Bissegg | Amlikon-Bissegg | TG
8572 | Berg TG | Berg (TG) | TG
8572 | Berg TG | Berg (TG) | TG
8572 | Andhausen | Berg (TG) | TG
8572 | Graltshausen | Berg (TG) | TG
8572 | Guntershausen b. Berg | Berg (TG) | TG
8576 | Mauren TG | Berg (TG) | TG
8585 | Mattwil | Birwinken | TG
8585 | Happerswil | Birwinken | TG
8585 | Birwinken | Birwinken | TG
8585 | Klarsreuti | Birwinken | TG
8586 | Andwil TG | Birwinken | TG
8586 | Buch b. Kümmertshausen | Birwinken | TG
8575 | Bürglen TG | Bürglen (TG) | TG
8575 | Istighofen | Bürglen (TG) | TG
8584 | Leimbach TG | Bürglen (TG) | TG
8584 | Opfershofen TG | Bürglen (TG) | TG
9503 | Stehrenberg | Bussnang | TG
9503 | Lanterswil | Bussnang | TG
9504 | Friltschen | Bussnang | TG
9517 | Mettlen | Bussnang | TG
9565 | Bussnang | Bussnang | TG
9565 | Oberbussnang | Bussnang | TG
9565 | Oppikon | Bussnang | TG
9565 | Schmidshof | Bussnang | TG
9565 | Rothenhausen | Bussnang | TG
8560 | Märstetten | Märstetten | TG
8561 | Ottoberg | Märstetten | TG
8570 | Weinfelden | Weinfelden | TG
8554 | Müllheim-Wigoltingen | Wigoltingen | TG
8554 | Bonau | Wigoltingen | TG
8556 | Wigoltingen | Wigoltingen | TG
8556 | Engwang | Wigoltingen | TG
8556 | Illhart | Wigoltingen | TG
8556 | Lamperswil TG | Wigoltingen | TG
8564 | Wagerswil | Wigoltingen | TG
6517 | Arbedo | Arbedo-Castione | TI
6532 | Castione | Arbedo-Castione | TI
6500 | Bellinzona | Bellinzona | TI
6503 | Bellinzona | Bellinzona | TI
6512 | Giubiasco | Bellinzona | TI
6513 | Monte Carasso | Bellinzona | TI
6514 | Sementina | Bellinzona | TI
6515 | Gudo | Bellinzona | TI
6518 | Gorduno | Bellinzona | TI
6523 | Preonzo | Bellinzona | TI
6524 | Moleno | Bellinzona | TI
6525 | Gnosca | Bellinzona | TI
6528 | Camorino | Bellinzona | TI
6582 | Pianezzo | Bellinzona | TI
6583 | S. Antonio (Val Morobbia) | Bellinzona | TI
6584 | Carena | Bellinzona | TI
6702 | Claro | Bellinzona | TI
6593 | Cadenazzo | Cadenazzo | TI
6599 | Robasacco | Cadenazzo | TI
6810 | Isone | Isone | TI
6533 | Lumino | Lumino | TI
6592 | S. Antonino | Sant'Antonino | TI
6715 | Dongio | Acquarossa | TI
6716 | Acquarossa | Acquarossa | TI
6716 | Leontica | Acquarossa | TI
6716 | Lottigna | Acquarossa | TI
6721 | Motto (Blenio) | Acquarossa | TI
6722 | Corzoneso | Acquarossa | TI
6723 | Prugiasco | Acquarossa | TI
6723 | Castro | Acquarossa | TI
6723 | Marolta | Acquarossa | TI
6724 | Ponto Valentino | Acquarossa | TI
6724 | Largario | Acquarossa | TI
6717 | Dangio | Blenio | TI
6717 | Torre | Blenio | TI
6718 | Olivone | Blenio | TI
6718 | Camperio | Blenio | TI
6719 | Aquila | Blenio | TI
6719 | Aquila | Blenio | TI
6720 | Campo (Blenio) | Blenio | TI
6720 | Ghirone | Blenio | TI
6713 | Malvaglia | Serravalle | TI
6714 | Semione | Serravalle | TI
6721 | Ludiano | Serravalle | TI
6780 | Airolo | Airolo | TI
6780 | Madrano | Airolo | TI
6781 | Villa Bedretto | Bedretto | TI
6781 | Bedretto | Bedretto | TI
6743 | Bodio TI | Bodio | TI
6774 | Dalpe | Dalpe | TI
6746 | Lavorgo | Faido | TI
6746 | Calonico | Faido | TI
6746 | Nivo | Faido | TI
6747 | Chironico | Faido | TI
6748 | Anzonico | Faido | TI
6749 | Sobrio | Faido | TI
6749 | Cavagnago | Faido | TI
6760 | Faido | Faido | TI
6760 | Molare | Faido | TI
6760 | Calpiogna | Faido | TI
6760 | Campello | Faido | TI
6760 | Carì | Faido | TI
6760 | Rossura | Faido | TI
6763 | Osco | Faido | TI
6763 | Mairengo | Faido | TI
6764 | Chiggiogna | Faido | TI
6745 | Giornico | Giornico | TI
6744 | Personico | Personico | TI
6742 | Pollegio | Pollegio | TI
6772 | Rodi-Fiesso | Prato (Leventina) | TI
6773 | Prato (Leventina) | Prato (Leventina) | TI
6775 | Ambrì | Quinto | TI
6776 | Piotta | Quinto | TI
6777 | Quinto | Quinto | TI
6777 | Varenzo | Quinto | TI
6612 | Ascona | Ascona | TI
6645 | Brione sopra Minusio | Brione sopra Minusio | TI
6614 | Brissago | Brissago | TI
6614 | Isole di Brissago | Brissago | TI
6596 | Gordola | Gordola | TI
6595 | Riazzino | Lavertezzo | TI
6600 | Locarno | Locarno | TI
6600 | Locarno | Locarno | TI
6600 | Solduno | Locarno | TI
6605 | Locarno | Locarno | TI
6616 | Losone | Losone | TI
6618 | Arcegno | Losone | TI
6647 | Mergoscia | Mergoscia | TI
6648 | Minusio | Minusio | TI
6600 | Muralto | Muralto | TI
6644 | Orselina | Orselina | TI
6613 | Porto Ronco | Ronco sopra Ascona | TI
6622 | Ronco sopra Ascona | Ronco sopra Ascona | TI
6598 | Tenero | Tenero-Contra | TI
6646 | Contra | Tenero-Contra | TI
6611 | Mosogno | Onsernone | TI
6611 | Gresso | Onsernone | TI
6611 | Crana | Onsernone | TI
6661 | Loco | Onsernone | TI
6661 | Auressio | Onsernone | TI
6661 | Berzona | Onsernone | TI
6662 | Russo | Onsernone | TI
6663 | Comologno | Onsernone | TI
6663 | Spruga | Onsernone | TI
6664 | Vergeletto | Onsernone | TI
6516 | Cugnasco | Cugnasco-Gerra | TI
6597 | Agarone | Cugnasco-Gerra | TI
6982 | Agno | Agno | TI
6990 | Cassina d'Agno | Agno | TI
6994 | Aranno | Aranno | TI
6822 | Arogno | Arogno | TI
6823 | Pugerna | Arogno | TI
6999 | Astano | Astano | TI
6930 | Bedano | Bedano | TI
6981 | Bedigliora | Bedigliora | TI
6981 | Bedigliora | Bedigliora | TI
6981 | Banco | Bedigliora | TI
6981 | Beride di Bedigliora | Bedigliora | TI
6934 | Bioggio | Bioggio | TI
6935 | Bosco Luganese | Bioggio | TI
6992 | Cimo | Bioggio | TI
6993 | Iseo | Bioggio | TI
6816 | Bissone | Bissone | TI
6827 | Brusino Arsizio | Brusino Arsizio | TI
6867 | Serpiano | Brusino Arsizio | TI
6936 | Cademario | Cademario | TI
6814 | Cadempino | Cadempino | TI
6952 | Canobbio | Canobbio | TI
6987 | Caslano | Caslano | TI
6949 | Comano | Comano | TI
6944 | Cureglia | Cureglia | TI
6981 | Bombinasco | Curio | TI
6986 | Curio | Curio | TI
6916 | Grancia | Grancia | TI
6929 | Gravesano | Gravesano | TI
6814 | Lamone | Lamone | TI
6900 | Lugano | Lugano | TI
6912 | Pazzallo | Lugano | TI
6913 | Carabbia | Lugano | TI
6914 | Carona | Lugano | TI
6915 | Pambio-Noranco | Lugano | TI
6917 | Barbengo | Lugano | TI
6918 | Figino | Lugano | TI
6932 | Breganzona | Lugano | TI
6951 | Insone | Lugano | TI
6951 | Scareglia | Lugano | TI
6951 | Colla | Lugano | TI
6951 | Bogno | Lugano | TI
6951 | Cozzo | Lugano | TI
6951 | Signôra | Lugano | TI
6959 | Maglio di Colla | Lugano | TI
6959 | Certara | Lugano | TI
6959 | Curtina | Lugano | TI
6959 | Cimadera | Lugano | TI
6959 | Piandera Paese | Lugano | TI
6959 | Piandera Paese | Lugano | TI
6962 | Viganello | Lugano | TI
6963 | Pregassona | Lugano | TI
6963 | Cureggia | Lugano | TI
6964 | Davesco-Soragno | Lugano | TI
6965 | Cadro | Lugano | TI
6966 | Villa Luganese | Lugano | TI
6967 | Dino | Lugano | TI
6968 | Sonvico | Lugano | TI
6974 | Aldesago | Lugano | TI
6976 | Castagnola | Lugano | TI
6977 | Ruvigliana | Lugano | TI
6978 | Gandria | Lugano | TI
6979 | Brè sopra Lugano | Lugano | TI
6983 | Magliaso | Magliaso | TI
6928 | Manno | Manno | TI
6900 | Massagno | Massagno | TI
6815 | Melide | Melide | TI
6805 | Mezzovico | Mezzovico-Vira | TI
6805 | Mezzovico | Mezzovico-Vira | TI
6986 | Miglieglia | Miglieglia | TI
6922 | Morcote | Morcote | TI
6933 | Muzzano | Muzzano | TI
6991 | Neggio | Neggio | TI
6986 | Novaggio | Novaggio | TI
6945 | Origlio | Origlio | TI
6900 | Paradiso | Paradiso | TI
6946 | Ponte Capriasca | Ponte Capriasca | TI
6946 | Ponte Capriasca | Ponte Capriasca | TI
6948 | Porza | Porza | TI
6984 | Pura | Pura | TI
6942 | Savosa | Savosa | TI
6924 | Sorengo | Sorengo | TI
6807 | Taverne | Capriasca | TI
6947 | Vaglio | Capriasca | TI
6950 | Tesserete | Capriasca | TI
6953 | Lugaggia | Capriasca | TI
6954 | Sala Capriasca | Capriasca | TI
6954 | Bigorio | Capriasca | TI
6955 | Cagiallo | Capriasca | TI
6955 | Oggio | Capriasca | TI
6956 | Lopagno | Capriasca | TI
6957 | Roveredo TI | Capriasca | TI
6958 | Bidogno | Capriasca | TI
6958 | Corticiasca | Capriasca | TI
6958 | Corticiasca | Capriasca | TI
6960 | Odogno | Capriasca | TI
6807 | Taverne | Torricella-Taverne | TI
6808 | Torricella | Torricella-Taverne | TI
6992 | Vernate | Vernate | TI
6943 | Vezia | Vezia | TI
6921 | Vico Morcote | Vico Morcote | TI
6919 | Carabietta | Collina d'Oro | TI
6925 | Gentilino | Collina d'Oro | TI
6926 | Montagnola | Collina d'Oro | TI
6927 | Agra | Collina d'Oro | TI
6937 | Breno | Alto Malcantone | TI
6938 | Vezio | Alto Malcantone | TI
6938 | Fescoggia | Alto Malcantone | TI
6939 | Mugena | Alto Malcantone | TI
6939 | Arosio | Alto Malcantone | TI
6802 | Rivera | Monteceneri | TI
6803 | Camignolo | Monteceneri | TI
6804 | Bironico | Monteceneri | TI
6806 | Sigirino | Monteceneri | TI
6809 | Medeglia | Monteceneri | TI
6980 | Castelrotto | Tresa | TI
6988 | Ponte Tresa | Tresa | TI
6989 | Purasca | Tresa | TI
6995 | Madonna del Piano | Tresa | TI
6997 | Sessa | Tresa | TI
6998 | Monteggio | Tresa | TI
6817 | Maroggia | Val Mara | TI
6818 | Melano | Val Mara | TI
6821 | Rovio | Val Mara | TI
6825 | Capolago | Val Mara | TI
6828 | Balerna | Balerna | TI
6873 | Corteglia | Castel San Pietro | TI
6874 | Castel San Pietro | Castel San Pietro | TI
6875 | Monte | Castel San Pietro | TI
6875 | Casima | Castel San Pietro | TI
6875 | Campora | Castel San Pietro | TI
6830 | Chiasso | Chiasso | TI
6832 | Pedrinate | Chiasso | TI
6832 | Seseglio | Chiasso | TI
6877 | Coldrerio | Coldrerio | TI
6825 | Capolago | Mendrisio | TI
6850 | Mendrisio | Mendrisio | TI
6852 | Genestrerio | Mendrisio | TI
6853 | Ligornetto | Mendrisio | TI
6862 | Rancate | Mendrisio | TI
6863 | Besazio | Mendrisio | TI
6864 | Arzo | Mendrisio | TI
6865 | Tremona | Mendrisio | TI
6866 | Meride | Mendrisio | TI
6872 | Salorino | Mendrisio | TI
6872 | Somazzo | Mendrisio | TI
6834 | Morbio Inferiore | Morbio Inferiore | TI
6883 | Novazzano | Novazzano | TI
6826 | Riva San Vitale | Riva San Vitale | TI
6854 | S. Pietro | Stabio | TI
6855 | Stabio | Stabio | TI
6833 | Vacallo | Vacallo | TI
6835 | Morbio Superiore | Breggia | TI
6837 | Caneggio | Breggia | TI
6837 | Bruzella | Breggia | TI
6838 | Muggio | Breggia | TI
6838 | Cabbio | Breggia | TI
6839 | Sagno | Breggia | TI
6710 | Biasca | Biasca | TI
6526 | Prosito | Riviera | TI
6527 | Lodrino | Riviera | TI
6703 | Osogna | Riviera | TI
6705 | Cresciano | Riviera | TI
6707 | Iragna | Riviera | TI
6685 | Bosco/Gurin | Bosco/Gurin | TI
6683 | Niva (Vallemaggia) | Campo (Vallemaggia) | TI
6684 | Campo (Vallemaggia) | Campo (Vallemaggia) | TI
6684 | Cimalmotto | Campo (Vallemaggia) | TI
6683 | Cerentino | Cerentino | TI
6675 | Cevio | Cevio | TI
6676 | Bignasco | Cevio | TI
6690 | Cavergno | Cevio | TI
6690 | S. Carlo (Val Bavona) | Cevio | TI
6682 | Linescio | Linescio | TI
6673 | Maggia | Maggia | TI
6674 | Someo | Maggia | TI
6674 | Riveo | Maggia | TI
6677 | Aurigeno | Maggia | TI
6677 | Moghegno | Maggia | TI
6678 | Giumaglio | Maggia | TI
6678 | Lodano | Maggia | TI
6678 | Coglio | Maggia | TI
6692 | Menzonio | Lavizzara | TI
6692 | Brontallo | Lavizzara | TI
6693 | Broglio | Lavizzara | TI
6694 | Prato-Sornico | Lavizzara | TI
6695 | Peccia | Lavizzara | TI
6695 | Piano di Peccia | Lavizzara | TI
6696 | Fusio | Lavizzara | TI
6670 | Avegno | Avegno Gordevio | TI
6672 | Gordevio | Avegno Gordevio | TI
6809 | Medeglia | Comunanza Cadenazzo/Monteceneri | TI
6652 | Tegna | Terre di Pedemonte | TI
6653 | Verscio | Terre di Pedemonte | TI
6654 | Cavigliano | Terre di Pedemonte | TI
6655 | Intragna | Centovalli | TI
6655 | Verdasio | Centovalli | TI
6655 | Rasa | Centovalli | TI
6656 | Golino | Centovalli | TI
6657 | Palagnedra | Centovalli | TI
6658 | Borgnone | Centovalli | TI
6659 | Camedo | Centovalli | TI
6659 | Moneto | Centovalli | TI
6571 | Indemini | Gambarogno | TI
6572 | Quartino | Gambarogno | TI
6573 | Magadino | Gambarogno | TI
6574 | Vira (Gambarogno) | Gambarogno | TI
6575 | S. Nazzaro | Gambarogno | TI
6575 | Vairano | Gambarogno | TI
6576 | Gerra (Gambarogno) | Gambarogno | TI
6577 | Ranzo | Gambarogno | TI
6578 | Caviano | Gambarogno | TI
6579 | Piazzogna | Gambarogno | TI
6594 | Contone | Gambarogno | TI
6631 | Corippo | Verzasca | TI
6632 | Vogorno | Verzasca | TI
6633 | Lavertezzo | Verzasca | TI
6634 | Brione (Verzasca) | Verzasca | TI
6635 | Gerra (Verzasca) | Verzasca | TI
6636 | Frasco | Verzasca | TI
6637 | Sonogno | Verzasca | TI
1860 | Aigle | Aigle | VD
1880 | Bex | Bex | VD
1880 | Frenières-sur-Bex | Bex | VD
1880 | Fenalet-sur-Bex | Bex | VD
1880 | Les Plans-sur-Bex | Bex | VD
1880 | Les Posses-sur-Bex | Bex | VD
1846 | Chessel | Chessel | VD
1856 | Corbeyrier | Corbeyrier | VD
1882 | Gryon | Gryon | VD
1892 | Lavey-Village | Lavey-Morcles | VD
1892 | Lavey-les-Bains | Lavey-Morcles | VD
1892 | Morcles | Lavey-Morcles | VD
1854 | Leysin | Leysin | VD
1845 | Noville | Noville | VD
1867 | Ollon VD | Ollon | VD
1867 | St-Triphon | Ollon | VD
1867 | Panex | Ollon | VD
1884 | Villars-sur-Ollon | Ollon | VD
1884 | Arveyes | Ollon | VD
1884 | Huémoz | Ollon | VD
1885 | Chesières | Ollon | VD
1862 | Les Mosses | Ormont-Dessous | VD
1862 | La Comballaz | Ormont-Dessous | VD
1863 | Le Sépey | Ormont-Dessous | VD
1866 | La Forclaz VD | Ormont-Dessous | VD
1864 | Vers-l'Eglise | Ormont-Dessus | VD
1865 | Les Diablerets | Ormont-Dessus | VD
1847 | Rennaz | Rennaz | VD
1852 | Roche VD | Roche (VD) | VD
1844 | Villeneuve VD | Villeneuve (VD) | VD
1853 | Yvorne | Yvorne | VD
1170 | Aubonne | Aubonne | VD
1174 | Montherod | Aubonne | VD
1174 | Pizy | Aubonne | VD
1144 | Ballens | Ballens | VD
1149 | Berolle | Berolle | VD
1145 | Bière | Bière | VD
1172 | Bougy-Villars | Bougy-Villars | VD
1173 | Féchy | Féchy | VD
1188 | Gimel | Gimel | VD
1261 | Longirod | Longirod | VD
1261 | Marchissy | Marchissy | VD
1146 | Mollens VD | Mollens (VD) | VD
1188 | St-George | Saint-George | VD
1176 | St-Livres | Saint-Livres | VD
1187 | St-Oyens | Saint-Oyens | VD
1189 | Saubraz | Saubraz | VD
1580 | Avenches | Avenches | VD
1580 | Oleyres | Avenches | VD
1580 | Donatyre | Avenches | VD
1588 | Cudrefin | Cudrefin | VD
1595 | Faoug | Faoug | VD
1584 | Villars-le-Grand | Vully-les-Lacs | VD
1585 | Salavaux | Vully-les-Lacs | VD
1585 | Bellerive VD | Vully-les-Lacs | VD
1585 | Cotterd | Vully-les-Lacs | VD
1586 | Vallamand | Vully-les-Lacs | VD
1587 | Montmagny | Vully-les-Lacs | VD
1587 | Constantine | Vully-les-Lacs | VD
1589 | Chabrey | Vully-les-Lacs | VD
1787 | Mur (Vully) VD | Vully-les-Lacs | VD
1042 | Bettens | Bettens | VD
1035 | Bournens | Bournens | VD
1034 | Boussens | Boussens | VD
1308 | La Chaux (Cossonay) | La Chaux (Cossonay) | VD
1148 | Chavannes-le-Veyron | Chavannes-le-Veyron | VD
1316 | Chevilly | Chevilly | VD
1304 | Cossonay-Ville | Cossonay | VD
1304 | Allens | Cossonay | VD
1148 | Cuarnens | Cuarnens | VD
1306 | Daillens | Daillens | VD
1304 | Dizy | Dizy | VD
1312 | Eclépens | Eclépens | VD
1313 | Ferreyres | Ferreyres | VD
1124 | Gollion | Gollion | VD
1117 | Grancy | Grancy | VD
1148 | L'Isle | L'Isle | VD
1148 | Villars-Bozon | L'Isle | VD
1148 | La Coudre | L'Isle | VD
1307 | Lussery-Villars | Lussery-Villars | VD
1148 | Mauraz | Mauraz | VD
1031 | Mex VD | Mex (VD) | VD
1148 | Moiry VD | Moiry | VD
1148 | Mont-la-Ville | Mont-la-Ville | VD
1147 | Montricher | Montricher | VD
1317 | Orny | Orny | VD
1305 | Penthalaz | Penthalaz | VD
1303 | Penthaz | Penthaz | VD
1318 | Pompaples | Pompaples | VD
1315 | La Sarraz | La Sarraz | VD
1304 | Senarclens | Senarclens | VD
1036 | Sullens | Sullens | VD
1302 | Vufflens-la-Ville | Vufflens-la-Ville | VD
1042 | Assens | Assens | VD
1042 | Bioley-Orjulaz | Assens | VD
1038 | Bercher | Bercher | VD
1041 | Bottens | Bottens | VD
1053 | Bretigny-sur-Morrens | Bretigny-sur-Morrens | VD
1053 | Cugy VD | Cugy (VD) | VD
1040 | Echallens | Echallens | VD
1417 | Essertines-sur-Yverdon | Essertines-sur-Yverdon | VD
1417 | Epautheyres | Essertines-sur-Yverdon | VD
1037 | Etagnières | Etagnières | VD
1044 | Fey | Fey | VD
1055 | Froideville | Froideville | VD
1054 | Morrens VD | Morrens (VD) | VD
1377 | Oulens-sous-Echallens | Oulens-sous-Echallens | VD
1416 | Pailly | Pailly | VD
1375 | Penthéréaz | Penthéréaz | VD
1041 | Poliez-Pittet | Poliez-Pittet | VD
1046 | Rueyres | Rueyres | VD
1040 | St-Barthélemy VD | Saint-Barthélemy (VD) | VD
1040 | Villars-le-Terroir | Villars-le-Terroir | VD
1418 | Vuarrens | Vuarrens | VD
1041 | Dommartin | Montilliez | VD
1041 | Naz | Montilliez | VD
1041 | Poliez-le-Grand | Montilliez | VD
1043 | Sugnens | Montilliez | VD
1376 | Goumoens-la-Ville | Goumoëns | VD
1376 | Eclagnens | Goumoëns | VD
1376 | Goumoens-le-Jux | Goumoëns | VD
1427 | Bonvillars | Bonvillars | VD
1452 | Les Rasses | Bullet | VD
1453 | Bullet | Bullet | VD
1424 | Champagne | Champagne | VD
1426 | Concise | Concise | VD
1426 | Corcelles-près-Concise | Corcelles-près-Concise | VD
1420 | Fiez | Fiez | VD
1421 | Fontaines-sur-Grandson | Fontaines-sur-Grandson | VD
1429 | Giez | Giez | VD
1421 | Grandevent | Grandevent | VD
1422 | Grandson | Grandson | VD
1453 | Mauborget | Mauborget | VD
1428 | Mutrux | Mutrux | VD
1431 | Novalles | Novalles | VD
1425 | Onnens VD | Onnens (VD) | VD
1428 | Provence | Provence | VD
1450 | Ste-Croix | Sainte-Croix | VD
1450 | La Sagne (Ste-Croix) | Sainte-Croix | VD
1450 | Le Château-de-Ste-Croix | Sainte-Croix | VD
1454 | L'Auberson | Sainte-Croix | VD
1454 | La Vraconnaz | Sainte-Croix | VD
1423 | Villars-Burquin | Tévenon | VD
1423 | Fontanezier | Tévenon | VD
1423 | Romairon | Tévenon | VD
1423 | Vaugondry | Tévenon | VD
1092 | Belmont-sur-Lausanne | Belmont-sur-Lausanne | VD
1033 | Cheseaux-sur-Lausanne | Cheseaux-sur-Lausanne | VD
1023 | Crissier | Crissier | VD
1066 | Epalinges | Epalinges | VD
1008 | Jouxtens-Mézery | Jouxtens-Mézery | VD
1000 | Lausanne 25 | Lausanne | VD
1000 | Lausanne 26 | Lausanne | VD
1000 | Lausanne 27 | Lausanne | VD
1003 | Lausanne | Lausanne | VD
1004 | Lausanne | Lausanne | VD
1005 | Lausanne | Lausanne | VD
1006 | Lausanne | Lausanne | VD
1007 | Lausanne | Lausanne | VD
1010 | Lausanne | Lausanne | VD
1011 | Lausanne | Lausanne | VD
1012 | Lausanne | Lausanne | VD
1015 | Lausanne | Lausanne | VD
1018 | Lausanne | Lausanne | VD
1052 | Le Mont-sur-Lausanne | Le Mont-sur-Lausanne | VD
1094 | Paudex | Paudex | VD
1008 | Prilly | Prilly | VD
1009 | Pully | Pully | VD
1068 | Les Monts-de-Pully | Pully | VD
1020 | Renens VD | Renens (VD) | VD
1032 | Romanel-sur-Lausanne | Romanel-sur-Lausanne | VD
1071 | Chexbres | Chexbres | VD
1072 | Forel (Lavaux) | Forel (Lavaux) | VD
1090 | La Croix (Lutry) | Lutry | VD
1093 | La Conversion | Lutry | VD
1095 | Lutry | Lutry | VD
1070 | Puidoux | Puidoux | VD
1071 | Rivaz | Rivaz | VD
1071 | St-Saphorin (Lavaux) | Saint-Saphorin (Lavaux) | VD
1073 | Savigny | Savigny | VD
1073 | Mollie-Margot | Savigny | VD
1091 | Grandvaux | Bourg-en-Lavaux | VD
1091 | Aran | Bourg-en-Lavaux | VD
1091 | Chenaux | Bourg-en-Lavaux | VD
1096 | Cully | Bourg-en-Lavaux | VD
1096 | Villette (Lavaux) | Bourg-en-Lavaux | VD
1097 | Riex | Bourg-en-Lavaux | VD
1098 | Epesses | Bourg-en-Lavaux | VD
1123 | Aclens | Aclens | VD
1121 | Bremblens | Bremblens | VD
1164 | Buchillon | Buchillon | VD
1030 | Bussigny | Bussigny | VD
1022 | Chavannes-près-Renens | Chavannes-près-Renens | VD
1134 | Chigny | Chigny | VD
1127 | Clarmont | Clarmont | VD
1135 | Denens | Denens | VD
1026 | Denges | Denges | VD
1026 | Echandens | Echandens | VD
1112 | Echichens | Echichens | VD
1113 | St-Saphorin-sur-Morges | Echichens | VD
1114 | Colombier VD | Echichens | VD
1125 | Monnaz | Echichens | VD
1024 | Ecublens VD | Ecublens (VD) | VD
1163 | Etoy | Etoy | VD
1175 | Lavigny | Lavigny | VD
1027 | Lonay | Lonay | VD
1132 | Lully VD | Lully (VD) | VD
1167 | Lussy-sur-Morges | Lussy-sur-Morges | VD
1110 | Morges | Morges | VD
1028 | Préverenges | Préverenges | VD
1122 | Romanel-sur-Morges | Romanel-sur-Morges | VD
1162 | St-Prex | Saint-Prex | VD
1025 | St-Sulpice VD | Saint-Sulpice (VD) | VD
1131 | Tolochenaz | Tolochenaz | VD
1126 | Vaux-sur-Morges | Vaux-sur-Morges | VD
1029 | Villars-Ste-Croix | Villars-Sainte-Croix | VD
1168 | Villars-sous-Yens | Villars-sous-Yens | VD
1134 | Vufflens-le-Château | Vufflens-le-Château | VD
1115 | Vullierens | Vullierens | VD
1169 | Yens | Yens | VD
1116 | Cottens VD | Hautemorges | VD
1128 | Reverolle | Hautemorges | VD
1136 | Bussy-Chardonney | Hautemorges | VD
1141 | Sévery | Hautemorges | VD
1142 | Pampigny | Hautemorges | VD
1143 | Apples | Hautemorges | VD
1063 | Boulens | Boulens | VD
1514 | Bussy-sur-Moudon | Bussy-sur-Moudon | VD
1512 | Chavannes-sur-Moudon | Chavannes-sur-Moudon | VD
1521 | Curtilles | Curtilles | VD
1682 | Dompierre VD | Dompierre (VD) | VD
1513 | Hermenches | Hermenches | VD
1682 | Lovatens | Lovatens | VD
1522 | Lucens | Lucens | VD
1522 | Oulens-sur-Lucens | Lucens | VD
1526 | Forel-sur-Lucens | Lucens | VD
1526 | Cremin | Lucens | VD
1683 | Brenles | Lucens | VD
1683 | Chesalles-sur-Moudon | Lucens | VD
1683 | Sarzens | Lucens | VD
1510 | Moudon | Moudon | VD
1045 | Ogens | Ogens | VD
1682 | Prévonloup | Prévonloup | VD
1513 | Rossenges | Rossenges | VD
1510 | Syens | Syens | VD
1515 | Villars-le-Comte | Villars-le-Comte | VD
1509 | Vucherens | Vucherens | VD
1063 | Chapelle-sur-Moudon | Montanaire | VD
1063 | Martherenges | Montanaire | VD
1063 | Peyres-Possens | Montanaire | VD
1409 | Chanéaz | Montanaire | VD
1410 | Thierrens | Montanaire | VD
1410 | Correvon | Montanaire | VD
1410 | Denezy | Montanaire | VD
1410 | St-Cierges | Montanaire | VD
1515 | Neyruz-sur-Moudon | Montanaire | VD
1277 | Arnex-sur-Nyon | Arnex-sur-Nyon | VD
1273 | Arzier-Le Muids | Arzier-Le Muids | VD
1269 | Bassins | Bassins | VD
1268 | Begnins | Begnins | VD
1279 | Bogis-Bossey | Bogis-Bossey | VD
1277 | Borex | Borex | VD
1279 | Chavannes-de-Bogis | Chavannes-de-Bogis | VD
1290 | Chavannes-des-Bois | Chavannes-des-Bois | VD
1275 | Chéserex | Chéserex | VD
1267 | Coinsins | Coinsins | VD
1291 | Commugny | Commugny | VD
1296 | Coppet | Coppet | VD
1299 | Crans VD | Crans (VD) | VD
1263 | Crassier | Crassier | VD
1266 | Duillier | Duillier | VD
1262 | Eysins | Eysins | VD
1297 | Founex | Founex | VD
1272 | Genolier | Genolier | VD
1276 | Gingins | Gingins | VD
1271 | Givrins | Givrins | VD
1196 | Gland | Gland | VD
1274 | Grens | Grens | VD
1295 | Mies | Mies | VD
1260 | Nyon | Nyon | VD
1197 | Prangins | Prangins | VD
1278 | La Rippe | La Rippe | VD
1264 | St-Cergue | Saint-Cergue | VD
1265 | La Cure | Saint-Cergue | VD
1274 | Signy | Signy-Avenex | VD
1295 | Tannay | Tannay | VD
1270 | Trélex | Trélex | VD
1261 | Le Vaud | Le Vaud | VD
1267 | Vich | Vich | VD
1355 | L'Abergement | L'Abergement | VD
1352 | Agiez | Agiez | VD
1321 | Arnex-sur-Orbe | Arnex-sur-Orbe | VD
1338 | Ballaigues | Ballaigues | VD
1446 | Baulmes | Baulmes | VD
1372 | Bavois | Bavois | VD
1353 | Bofflens | Bofflens | VD
1329 | Bretonnières | Bretonnières | VD
1373 | Chavornay | Chavornay | VD
1374 | Corcelles-sur-Chavornay | Chavornay | VD
1435 | Essert-Pittet | Chavornay | VD
1356 | Les Clées | Les Clées | VD
1356 | La Russille | Les Clées | VD
1322 | Croy | Croy | VD
1326 | Juriens | Juriens | VD
1357 | Lignerolle | Lignerolle | VD
1354 | Montcherand | Montcherand | VD
1350 | Orbe | Orbe | VD
1148 | La Praz | La Praz | VD
1324 | Premier | Premier | VD
1439 | Rances | Rances | VD
1323 | Romainmôtier | Romainmôtier-Envy | VD
1355 | Sergey | Sergey | VD
1358 | Valeyres-sous-Rances | Valeyres-sous-Rances | VD
1337 | Vallorbe | Vallorbe | VD
1325 | Vaulion | Vaulion | VD
1445 | Vuiteboeuf | Vuiteboeuf | VD
1082 | Corcelles-le-Jorat | Corcelles-le-Jorat | VD
1613 | Maracon | Maracon | VD
1081 | Montpreveyres | Montpreveyres | VD
1088 | Ropraz | Ropraz | VD
1077 | Servion | Servion | VD
1080 | Les Cullayes | Servion | VD
1085 | Vulliens | Vulliens | VD
1041 | Montaubion-Chardonney | Jorat-Menthue | VD
1058 | Villars-Tiercelin | Jorat-Menthue | VD
1059 | Peney-le-Jorat | Jorat-Menthue | VD
1061 | Villars-Mendraz | Jorat-Menthue | VD
1062 | Sottens | Jorat-Menthue | VD
1078 | Essertes | Oron | VD
1607 | Palézieux | Oron | VD
1607 | Palézieux-Village | Oron | VD
1607 | Les Tavernes | Oron | VD
1607 | Les Thioleyres | Oron | VD
1608 | Oron-le-Châtel | Oron | VD
1608 | Bussigny-sur-Oron | Oron | VD
1608 | Chesalles-sur-Oron | Oron | VD
1610 | Oron-la-Ville | Oron | VD
1610 | Châtillens | Oron | VD
1610 | Vuibroye | Oron | VD
1612 | Ecoteaux | Oron | VD
1076 | Ferlens VD | Jorat-Mézières | VD
1083 | Mézières VD | Jorat-Mézières | VD
1084 | Carrouge VD | Jorat-Mézières | VD
1537 | Champtauroz | Champtauroz | VD
1545 | Chevroux | Chevroux | VD
1562 | Corcelles-près-Payerne | Corcelles-près-Payerne | VD
1543 | Grandcour | Grandcour | VD
1525 | Henniez | Henniez | VD
1565 | Missy | Missy | VD
1530 | Payerne | Payerne | VD
1551 | Vers-chez-Perrin | Payerne | VD
1552 | Trey | Trey | VD
1538 | Treytorrens (Payerne) | Treytorrens (Payerne) | VD
1554 | Sédeilles | Villarzel | VD
1554 | Rossens VD | Villarzel | VD
1555 | Villarzel | Villarzel | VD
1523 | Granges-près-Marnand | Valbroye | VD
1524 | Marnand | Valbroye | VD
1525 | Seigneux | Valbroye | VD
1534 | Sassel | Valbroye | VD
1535 | Combremont-le-Grand | Valbroye | VD
1536 | Combremont-le-Petit | Valbroye | VD
1682 | Villars-Bramard | Valbroye | VD
1682 | Cerniaz VD | Valbroye | VD
1660 | Château-d'Oex | Château-d'Oex | VD
1660 | Les Moulins | Château-d'Oex | VD
1660 | L'Etivaz | Château-d'Oex | VD
1660 | La Lécherette | Château-d'Oex | VD
1658 | Rossinière | Rossinière | VD
1658 | La Tine | Rossinière | VD
1659 | Rougemont | Rougemont | VD
1659 | Flendruz | Rougemont | VD
1165 | Allaman | Allaman | VD
1195 | Bursinel | Bursinel | VD
1183 | Bursins | Bursins | VD
1268 | Burtigny | Burtigny | VD
1195 | Dully | Dully | VD
1186 | Essertines-sur-Rolle | Essertines-sur-Rolle | VD
1182 | Gilly | Gilly | VD
1184 | Luins | Luins | VD
1185 | Mont-sur-Rolle | Mont-sur-Rolle | VD
1166 | Perroy | Perroy | VD
1180 | Rolle | Rolle | VD
1180 | Tartegnin | Tartegnin | VD
1184 | Vinzel | Vinzel | VD
1342 | Le Pont | L'Abbaye | VD
1344 | L'Abbaye | L'Abbaye | VD
1346 | Les Bioux | L'Abbaye | VD
1341 | L'Orient | Le Chenit | VD
1347 | Le Sentier | Le Chenit | VD
1347 | Le Solliat | Le Chenit | VD
1348 | Le Brassus | Le Chenit | VD
1343 | Les Charbonnières | Le Lieu | VD
1345 | Le Lieu | Le Lieu | VD
1345 | Le Séchey | Le Lieu | VD
1801 | Le Mont-Pèlerin | Chardonne | VD
1803 | Chardonne | Chardonne | VD
1802 | Corseaux | Corseaux | VD
1804 | Corsier-sur-Vevey | Corsier-sur-Vevey | VD
1808 | Les Monts-de-Corsier | Corsier-sur-Vevey | VD
1809 | Fenil-sur-Corsier | Corsier-sur-Vevey | VD
1805 | Jongny | Jongny | VD
1815 | Clarens | Montreux | VD
1816 | Chailly-Montreux | Montreux | VD
1817 | Brent | Montreux | VD
1820 | Montreux | Montreux | VD
1820 | Territet | Montreux | VD
1822 | Chernex | Montreux | VD
1823 | Glion | Montreux | VD
1824 | Caux | Montreux | VD
1832 | Chamby | Montreux | VD
1832 | Villard-sur-Chamby | Montreux | VD
1833 | Les Avants | Montreux | VD
1814 | La Tour-de-Peilz | La Tour-de-Peilz | VD
1800 | Vevey | Vevey | VD
1820 | Veytaux | Veytaux | VD
1806 | St-Légier-La Chiésaz | Blonay - Saint-Légier | VD
1807 | Blonay | Blonay - Saint-Légier | VD
1432 | Belmont-sur-Yverdon | Belmont-sur-Yverdon | VD
1407 | Bioley-Magnoux | Bioley-Magnoux | VD
1436 | Chamblon | Chamblon | VD
1443 | Champvent | Champvent | VD
1443 | Essert-sous-Champvent | Champvent | VD
1443 | Villars-sous-Champvent | Champvent | VD
1464 | Chavannes-le-Chêne | Chavannes-le-Chêne | VD
1464 | Chêne-Pâquier | Chêne-Pâquier | VD
1400 | Cheseaux-Noréaz | Cheseaux-Noréaz | VD
1406 | Cronay | Cronay | VD
1404 | Cuarny | Cuarny | VD
1415 | Démoret | Démoret | VD
1407 | Donneloye | Donneloye | VD
1407 | Gossens | Donneloye | VD
1407 | Mézery-près-Donneloye | Donneloye | VD
1408 | Prahins | Donneloye | VD
1434 | Ependes VD | Ependes (VD) | VD
1438 | Mathod | Mathod | VD
1415 | Molondin | Molondin | VD
1442 | Montagny-près-Yverdon | Montagny-près-Yverdon | VD
1047 | Oppens | Oppens | VD
1430 | Orges | Orges | VD
1413 | Orzens | Orzens | VD
1405 | Pomy | Pomy | VD
1463 | Rovray | Rovray | VD
1433 | Suchy | Suchy | VD
1437 | Suscévaz | Suscévaz | VD
1436 | Treycovagnes | Treycovagnes | VD
1412 | Ursins | Ursins | VD
1441 | Valeyres-sous-Montagny | Valeyres-sous-Montagny | VD
1412 | Valeyres-sous-Ursins | Valeyres-sous-Ursins | VD
1404 | Villars-Epeney | Villars-Epeney | VD
1431 | Vugelles-La Mothe | Vugelles-La Mothe | VD
1400 | Yverdon-les-Bains | Yverdon-les-Bains | VD
1432 | Gressy | Yverdon-les-Bains | VD
1462 | Yvonand | Yvonand | VD
3900 | Brig | Brig-Glis | VS
3900 | Gamsen | Brig-Glis | VS
3900 | Brigerbad | Brig-Glis | VS
3902 | Glis | Brig-Glis | VS
3939 | Eggerberg | Eggerberg | VS
3903 | Mund | Naters | VS
3903 | Birgisch | Naters | VS
3904 | Naters | Naters | VS
3914 | Blatten b. Naters | Naters | VS
3914 | Belalp | Naters | VS
3901 | Rothwald | Ried-Brig | VS
3911 | Ried-Brig | Ried-Brig | VS
3907 | Simplon Dorf | Simplon | VS
3907 | Simplon Hospiz | Simplon | VS
3907 | Gabi (Simplon) | Simplon | VS
3912 | Termen | Termen | VS
3913 | Rosswald | Termen | VS
3907 | Gondo | Zwischbergen | VS
1957 | Ardon | Ardon | VS
1955 | Chamoson | Chamoson | VS
1955 | Mayens-de-Chamoson | Chamoson | VS
1955 | Les Vérines (Chamoson) | Chamoson | VS
1955 | Némiaz (Chamoson) | Chamoson | VS
1955 | Grugnay (Chamoson) | Chamoson | VS
1955 | St-Pierre-de-Clages | Chamoson | VS
1964 | Conthey | Conthey | VS
1975 | St-Séverin | Conthey | VS
1976 | Erde | Conthey | VS
1976 | Aven | Conthey | VS
1976 | Daillon | Conthey | VS
1993 | Clèbes (Nendaz) | Nendaz | VS
1994 | Aproz (Nendaz) | Nendaz | VS
1996 | Basse-Nendaz | Nendaz | VS
1996 | Fey (Nendaz) | Nendaz | VS
1996 | Bieudron (Nendaz) | Nendaz | VS
1996 | Condémines (Nendaz) | Nendaz | VS
1996 | Saclentse | Nendaz | VS
1996 | Baar (Nendaz) | Nendaz | VS
1996 | Beuson (Nendaz) | Nendaz | VS
1996 | Brignon (Nendaz) | Nendaz | VS
1997 | Haute-Nendaz | Nendaz | VS
1997 | Siviez (Nendaz) | Nendaz | VS
1997 | Sornard (Nendaz) | Nendaz | VS
1963 | Vétroz | Vétroz | VS
1946 | Bourg-St-Pierre | Bourg-Saint-Pierre | VS
1945 | Liddes | Liddes | VS
1945 | Fontaine Dessus (Liddes) | Liddes | VS
1945 | Fontaine Dessous (Liddes) | Liddes | VS
1945 | Dranse (Liddes) | Liddes | VS
1945 | Chandonne (Liddes) | Liddes | VS
1945 | Rive Haute (Liddes) | Liddes | VS
1945 | Fornex (Liddes) | Liddes | VS
1945 | Les Moulins VS (Liddes) | Liddes | VS
1945 | Vichères (Liddes) | Liddes | VS
1945 | Palasuit (Liddes) | Liddes | VS
1945 | Chez Petit (Liddes) | Liddes | VS
1945 | Petit Vichères (Liddes) | Liddes | VS
1937 | Orsières | Orsières | VS
1938 | Champex-Lac | Orsières | VS
1943 | Praz-de-Fort | Orsières | VS
1944 | La Fouly VS | Orsières | VS
1933 | Sembrancher | Sembrancher | VS
1933 | Chamoille (Sembrancher) | Sembrancher | VS
1933 | La Garde (Sembrancher) | Sembrancher | VS
1927 | Chemin | Val de Bagnes | VS
1933 | Vens (Sembrancher) | Val de Bagnes | VS
1934 | Le Châble VS | Val de Bagnes | VS
1934 | Bruson | Val de Bagnes | VS
1936 | Verbier | Val de Bagnes | VS
1941 | Vollèges | Val de Bagnes | VS
1941 | Cries (Vollèges) | Val de Bagnes | VS
1942 | Levron | Val de Bagnes | VS
1947 | Versegères | Val de Bagnes | VS
1947 | Champsec | Val de Bagnes | VS
1948 | Lourtier | Val de Bagnes | VS
1948 | Fionnay | Val de Bagnes | VS
1948 | Sarreyer | Val de Bagnes | VS
3997 | Bellwald | Bellwald | VS
3996 | Binn | Binn | VS
3995 | Ernen | Ernen | VS
3995 | Ausserbinn | Ernen | VS
3995 | Mühlebach (Goms) | Ernen | VS
3995 | Steinhaus | Ernen | VS
3984 | Fiesch | Fiesch | VS
3801 | Jungfraujoch | Fieschertal | VS
3984 | Fieschertal | Fieschertal | VS
3994 | Lax | Lax | VS
3988 | Ulrichen | Obergoms | VS
3988 | Obergesteln | Obergoms | VS
3999 | Oberwald | Obergoms | VS
3985 | Münster VS | Goms | VS
3985 | Geschinen | Goms | VS
3989 | Biel VS | Goms | VS
3989 | Ritzingen | Goms | VS
3989 | Selkingen | Goms | VS
3989 | Niederwald | Goms | VS
3989 | Blitzingen | Goms | VS
3998 | Reckingen VS | Goms | VS
3998 | Gluringen | Goms | VS
1966 | Fortunau (Ayent) | Ayent | VS
1966 | Luc (Ayent) | Ayent | VS
1966 | St-Romain (Ayent) | Ayent | VS
1966 | Saxonne (Ayent) | Ayent | VS
1966 | Villa (Ayent) | Ayent | VS
1966 | La Place (Ayent) | Ayent | VS
1966 | Botyre (Ayent) | Ayent | VS
1966 | Blignou (Ayent) | Ayent | VS
1966 | Argnou (Ayent) | Ayent | VS
1966 | Signèse (Ayent) | Ayent | VS
1972 | Anzère | Ayent | VS
1983 | Evolène | Evolène | VS
1983 | Lanna | Evolène | VS
1984 | Les Haudères | Evolène | VS
1984 | La Tour VS | Evolène | VS
1985 | La Sage | Evolène | VS
1985 | La Forclaz VS | Evolène | VS
1985 | Villa (Evolène) | Evolène | VS
1986 | Arolla | Evolène | VS
1982 | Euseigne | Hérémence | VS
1987 | Hérémence | Hérémence | VS
1969 | St-Martin VS | Saint-Martin (VS) | VS
1969 | Liez (St-Martin) | Saint-Martin (VS) | VS
1969 | Trogne (St-Martin) | Saint-Martin (VS) | VS
1969 | Suen (St-Martin) | Saint-Martin (VS) | VS
1969 | Eison (St-Martin) | Saint-Martin (VS) | VS
1981 | Vex | Vex | VS
1988 | Thyon | Vex | VS
1988 | Les Collons | Vex | VS
1992 | Les Mayens-de-Sion | Vex | VS
1961 | Vernamiège | Mont-Noble | VS
1968 | Mase | Mont-Noble | VS
1973 | Nax | Mont-Noble | VS
3951 | Agarn | Agarn | VS
3955 | Albinen | Albinen | VS
3947 | Ergisch | Ergisch | VS
3953 | Inden | Inden | VS
3952 | Susten | Leuk | VS
3953 | Leuk Stadt | Leuk | VS
3957 | Erschmatt | Leuk | VS
3954 | Leukerbad | Leukerbad | VS
3948 | Oberems | Oberems | VS
3970 | Salgesch | Salgesch | VS
3953 | Varen | Varen | VS
3956 | Guttet-Feschel | Guttet-Feschel | VS
3945 | Gampel | Gampel-Bratsch | VS
3945 | Niedergampel | Gampel-Bratsch | VS
3957 | Bratsch | Gampel-Bratsch | VS
3946 | Turtmann | Turtmann-Unterems | VS
3946 | Gruben | Turtmann-Unterems | VS
3948 | Unterems | Turtmann-Unterems | VS
1932 | Bovernier | Bovernier | VS
1932 | Les Valettes (Bovernier) | Bovernier | VS
1926 | Fully | Fully | VS
1914 | Isérables | Isérables | VS
1911 | Ovronnaz | Leytron | VS
1912 | Leytron | Leytron | VS
1912 | Produit (Leytron) | Leytron | VS
1912 | Montagnon (Leytron) | Leytron | VS
1912 | Dugny (Leytron) | Leytron | VS
1906 | Charrat | Martigny | VS
1920 | Martigny | Martigny | VS
1921 | Martigny-Croix | Martigny-Combe | VS
1928 | Ravoire | Martigny-Combe | VS
1908 | Riddes | Riddes | VS
1914 | Auddes-sur-Riddes | Riddes | VS
1918 | La Tzoumaz | Riddes | VS
1913 | Saillon | Saillon | VS
1907 | Saxon | Saxon | VS
1929 | Trient | Trient | VS
1874 | Champéry | Champéry | VS
1868 | Collombey | Collombey-Muraz | VS
1868 | Collombey | Collombey-Muraz | VS
1893 | Muraz (Collombey) | Collombey-Muraz | VS
1870 | Monthey | Monthey | VS
1870 | Monthey | Monthey | VS
1871 | Choëx | Monthey | VS
1871 | Les Giettes | Monthey | VS
1897 | Bouveret | Port-Valais | VS
1897 | Les Evouettes | Port-Valais | VS
1898 | St-Gingolph | Saint-Gingolph | VS
1872 | Troistorrents | Troistorrents | VS
1875 | Morgins | Troistorrents | VS
1873 | Val-d'Illiez | Val-d'Illiez | VS
1873 | Champoussin | Val-d'Illiez | VS
1873 | Les Crosets | Val-d'Illiez | VS
1895 | Vionnaz | Vionnaz | VS
1899 | Torgon | Vionnaz | VS
1896 | Vouvry | Vouvry | VS
1896 | Miex | Vouvry | VS
3983 | Bister | Bister | VS
3982 | Bitsch | Bitsch | VS
3993 | Grengiols | Grengiols | VS
3983 | Goppisberg | Riederalp | VS
3983 | Greich | Riederalp | VS
3986 | Ried-Mörel | Riederalp | VS
3987 | Riederalp | Riederalp | VS
3938 | Ausserberg | Ausserberg | VS
3919 | Blatten (Lötschen) | Blatten | VS
3935 | Bürchen | Bürchen | VS
3943 | Eischoll | Eischoll | VS
3916 | Ferden | Ferden | VS
3917 | Goppenstein | Ferden | VS
3917 | Kippel | Kippel | VS
3942 | Niedergesteln | Niedergesteln | VS
3942 | Raron | Raron | VS
3942 | St. German | Raron | VS
3944 | Unterbäch VS | Unterbäch | VS
3918 | Wiler (Lötschen) | Wiler (Lötschen) | VS
3983 | Mörel | Mörel-Filet | VS
3983 | Filet | Mörel-Filet | VS
3940 | Steg VS | Steg-Hohtenn | VS
3949 | Hohtenn | Steg-Hohtenn | VS
3991 | Betten | Bettmeralp | VS
3992 | Bettmeralp | Bettmeralp | VS
3994 | Martisberg | Bettmeralp | VS
1903 | Collonges | Collonges | VS
1905 | Dorénaz | Dorénaz | VS
1902 | Evionnaz | Evionnaz | VS
1925 | Finhaut | Finhaut | VS
1925 | Le Châtelard VS | Finhaut | VS
1869 | Massongex | Massongex | VS
1890 | St-Maurice | Saint-Maurice | VS
1890 | Mex VS | Saint-Maurice | VS
1922 | Salvan | Salvan | VS
1922 | Les Granges (Salvan) | Salvan | VS
1923 | Les Marécottes | Salvan | VS
1923 | Le Trétien | Salvan | VS
1904 | Vernayaz | Vernayaz | VS
1891 | Vérossaz | Vérossaz | VS
3966 | Chalais | Chalais | VS
3966 | Réchy | Chalais | VS
3967 | Vercorin | Chalais | VS
3965 | Chippis | Chippis | VS
3979 | Grône | Grône | VS
1977 | Icogne | Icogne | VS
1978 | Lens | Lens | VS
3978 | Flanthey | Lens | VS
1958 | St-Léonard | Saint-Léonard | VS
3960 | Sierre | Sierre | VS
3960 | Muraz (Sierre) | Sierre | VS
3976 | Noës | Sierre | VS
3977 | Granges VS | Sierre | VS
3960 | Niouc | Anniviers | VS
3961 | Vissoie | Anniviers | VS
3961 | St-Luc | Anniviers | VS
3961 | Chandolin | Anniviers | VS
3961 | Ayer | Anniviers | VS
3961 | Zinal | Anniviers | VS
3961 | Grimentz | Anniviers | VS
3961 | Mission | Anniviers | VS
3961 | St-Jean VS | Anniviers | VS
3960 | Corin-de-la-Crête | Crans-Montana | VS
3960 | Loc | Crans-Montana | VS
3963 | Crans-Montana | Crans-Montana | VS
3963 | Montana | Crans-Montana | VS
3963 | Aminona | Crans-Montana | VS
3971 | Chermignon | Crans-Montana | VS
3971 | Chermignon-d'en-Bas | Crans-Montana | VS
3971 | Ollon VS | Crans-Montana | VS
3974 | Mollens VS | Crans-Montana | VS
3975 | Randogne | Crans-Montana | VS
3976 | Champzabé | Crans-Montana | VS
3968 | Veyras | Noble-Contrée | VS
3972 | Miège | Noble-Contrée | VS
3973 | Venthône | Noble-Contrée | VS
1974 | Arbaz | Arbaz | VS
1971 | Grimisuat | Grimisuat | VS
1971 | Champlan (Grimisuat) | Grimisuat | VS
1965 | Savièse | Savièse | VS
1950 | Sion | Sion | VS
1958 | Uvrier | Sion | VS
1962 | Pont-de-la-Morge (Sion) | Sion | VS
1967 | Bramois | Sion | VS
1991 | Salins | Sion | VS
1991 | Arvillard (Salins) | Sion | VS
1991 | Pravidondaz (Salins) | Sion | VS
1991 | Turin (Salins) | Sion | VS
1991 | Misériez (Salins) | Sion | VS
1992 | Les Agettes | Sion | VS
1992 | La Vernaz (Les Agettes) | Sion | VS
1992 | Crête-à-l'Oeil (Les Agettes) | Sion | VS
1993 | Veysonnaz | Veysonnaz | VS
3937 | Baltschieder | Baltschieder | VS
3937 | Baltschieder | Baltschieder | VS
3922 | Eisten | Eisten | VS
3922 | Kalpetran | Embd | VS
3926 | Embd | Embd | VS
3925 | Grächen | Grächen | VS
3931 | Lalden | Lalden | VS
3928 | Randa | Randa | VS
3905 | Saas-Almagell | Saas-Almagell | VS
3908 | Saas-Balen | Saas-Balen | VS
3906 | Saas-Fee | Saas-Fee | VS
3910 | Saas-Grund | Saas-Grund | VS
3924 | St. Niklaus VS | St. Niklaus | VS
3927 | Herbriggen | St. Niklaus | VS
3922 | Stalden VS | Stalden (VS) | VS
3933 | Staldenried | Staldenried | VS
3929 | Täsch | Täsch | VS
3923 | Törbel | Törbel | VS
3930 | Visp | Visp | VS
3930 | Eyholz | Visp | VS
3932 | Visperterminen | Visperterminen | VS
3934 | Zeneggen | Zeneggen | VS
3920 | Zermatt | Zermatt | VS
2015 | Areuse | Boudry | NE
2017 | Boudry | Boudry | NE
2016 | Cortaillod | Cortaillod | NE
2019 | Rochefort | Rochefort | NE
2019 | Chambrelien | Rochefort | NE
2037 | Montezillon | Rochefort | NE
2149 | Champ-du-Moulin | Rochefort | NE
2149 | Fretereules | Rochefort | NE
2149 | Brot-Dessous | Rochefort | NE
2012 | Auvernier | Milvignes | NE
2013 | Colombier NE | Milvignes | NE
2014 | Bôle | Milvignes | NE
2022 | Bevaix | La Grande Béroche | NE
2023 | Gorgier | La Grande Béroche | NE
2024 | St-Aubin-Sauges | La Grande Béroche | NE
2025 | Chez-le-Bart | La Grande Béroche | NE
2027 | Montalchez | La Grande Béroche | NE
2027 | Fresens | La Grande Béroche | NE
2028 | Vaumarcus | La Grande Béroche | NE
2300 | La Chaux-de-Fonds | La Chaux-de-Fonds | NE
2300 | La Cibourg | La Chaux-de-Fonds | NE
2322 | Le Crêt-du-Locle | La Chaux-de-Fonds | NE
2333 | La Cibourg | La Ferrière | BE
2616 | La Cibourg | Renan (BE) | BE
2325 | Les Planchettes | Les Planchettes | NE
2314 | La Sagne NE | La Sagne | NE
2406 | La Brévine | La Brévine | NE
2406 | Les Taillères | La Brévine | NE
2406 | La Châtagne | La Brévine | NE
2406 | Le Brouillet | La Brévine | NE
2318 | Brot-Plamboz | Brot-Plamboz | NE
2414 | Le Cerneux-Péquignot | Le Cerneux-Péquignot | NE
2405 | La Chaux-du-Milieu | La Chaux-du-Milieu | NE
2400 | Le Locle | Le Locle | NE
2400 | Le Prévoux | Le Locle | NE
2416 | Les Brenets | Le Locle | NE
2316 | Les Ponts-de-Martel | Les Ponts-de-Martel | NE
2316 | Petit-Martel | Les Ponts-de-Martel | NE
2087 | Cornaux NE | Cornaux | NE
2088 | Cressier NE | Cressier (NE) | NE
2073 | Enges | Enges | NE
2068 | Hauterive NE | Hauterive (NE) | NE
2525 | Le Landeron | Le Landeron | NE
2523 | Lignières | Lignières | NE
2000 | Neuchâtel | Neuchâtel | NE
2034 | Peseux | Neuchâtel | NE
2035 | Corcelles NE | Neuchâtel | NE
2036 | Cormondrèche | Neuchâtel | NE
2042 | Valangin | Neuchâtel | NE
2067 | Chaumont | Neuchâtel | NE
2072 | St-Blaise | Saint-Blaise | NE
2074 | Marin-Epagnier | La Tène | NE
2075 | Thielle | La Tène | NE
2075 | Wavre | La Tène | NE
2037 | Montmollin | Val-de-Ruz | NE
2043 | Boudevilliers | Val-de-Ruz | NE
2046 | Fontaines NE | Val-de-Ruz | NE
2052 | Fontainemelon | Val-de-Ruz | NE
2052 | La Vue-des-Alpes | Val-de-Ruz | NE
2053 | Cernier | Val-de-Ruz | NE
2054 | Chézard-St-Martin | Val-de-Ruz | NE
2054 | Les Vieux-Prés | Val-de-Ruz | NE
2056 | Dombresson | Val-de-Ruz | NE
2057 | Villiers | Val-de-Ruz | NE
2058 | Le Pâquier NE | Val-de-Ruz | NE
2063 | Vilars NE | Val-de-Ruz | NE
2063 | Engollon | Val-de-Ruz | NE
2063 | Fenin | Val-de-Ruz | NE
2063 | Saules | Val-de-Ruz | NE
2065 | Savagnier | Val-de-Ruz | NE
2206 | Les Geneveys-sur-Coffrane | Val-de-Ruz | NE
2207 | Coffrane | Val-de-Ruz | NE
2208 | Les Hauts-Geneveys | Val-de-Ruz | NE
2117 | La Côte-aux-Fées | La Côte-aux-Fées | NE
2126 | Les Verrières | Les Verrières | NE
2103 | Noiraigue | Val-de-Travers | NE
2105 | Travers | Val-de-Travers | NE
2108 | Couvet | Val-de-Travers | NE
2112 | Môtiers NE | Val-de-Travers | NE
2113 | Boveresse | Val-de-Travers | NE
2114 | Fleurier | Val-de-Travers | NE
2115 | Buttes | Val-de-Travers | NE
2116 | Mont-de-Buttes | Val-de-Travers | NE
2123 | St-Sulpice NE | Val-de-Travers | NE
2124 | Les Sagnettes | Val-de-Travers | NE
2127 | Les Bayards | Val-de-Travers | NE
1288 | Aire-la-Ville | Aire-la-Ville | GE
1247 | Anières | Anières | GE
1237 | Avully | Avully | GE
1285 | Athenaz (Avusy) | Avusy | GE
1257 | La Croix-de-Rozon | Bardonnex | GE
1293 | Bellevue | Bellevue | GE
1233 | Bernex | Bernex | GE
1227 | Carouge GE | Carouge (GE) | GE
1236 | Cartigny | Cartigny | GE
1298 | Céligny | Céligny | GE
1298 | Céligny | Céligny | GE
1284 | Chancy | Chancy | GE
1224 | Chêne-Bougeries | Chêne-Bougeries | GE
1231 | Conches | Chêne-Bougeries | GE
1225 | Chêne-Bourg | Chêne-Bourg | GE
1244 | Choulex | Choulex | GE
1239 | Collex | Collex-Bossy | GE
1222 | Vésenaz | Collonge-Bellerive | GE
1245 | Collonge-Bellerive | Collonge-Bellerive | GE
1223 | Cologny | Cologny | GE
1232 | Confignon | Confignon | GE
1246 | Corsier GE | Corsier (GE) | GE
1283 | La Plaine | Dardagny | GE
1283 | Dardagny | Dardagny | GE
1201 | Genève | Genève | GE
1202 | Genève | Genève | GE
1203 | Genève | Genève | GE
1204 | Genève | Genève | GE
1205 | Genève | Genève | GE
1206 | Genève | Genève | GE
1207 | Genève | Genève | GE
1208 | Genève | Genève | GE
1209 | Genève | Genève | GE
1227 | Les Acacias | Genève | GE
1294 | Genthod | Genthod | GE
1215 | Genève | Le Grand-Saconnex | GE
1218 | Le Grand-Saconnex | Le Grand-Saconnex | GE
1251 | Gy | Gy | GE
1248 | Hermance | Hermance | GE
1254 | Jussy | Jussy | GE
1287 | Laconnex | Laconnex | GE
1212 | Grand-Lancy | Lancy | GE
1213 | Petit-Lancy | Lancy | GE
1252 | Meinier | Meinier | GE
1216 | Cointrin | Meyrin | GE
1217 | Meyrin | Meyrin | GE
1213 | Onex | Onex | GE
1258 | Perly | Perly-Certoux | GE
1228 | Plan-les-Ouates | Plan-les-Ouates | GE
1292 | Chambésy | Pregny-Chambésy | GE
1243 | Presinge | Presinge | GE
1241 | Puplinge | Puplinge | GE
1281 | Russin | Russin | GE
1242 | Satigny | Satigny | GE
1286 | Soral | Soral | GE
1226 | Thônex | Thônex | GE
1256 | Troinex | Troinex | GE
1253 | Vandoeuvres | Vandoeuvres | GE
1214 | Vernier | Vernier | GE
1219 | Le Lignon | Vernier | GE
1219 | Aïre | Vernier | GE
1219 | Châtelaine | Vernier | GE
1220 | Les Avanchets | Vernier | GE
1290 | Versoix | Versoix | GE
1234 | Vessy | Veyrier | GE
1255 | Veyrier | Veyrier | GE
2856 | Boécourt | Boécourt | JU
2857 | Montavon | Boécourt | JU
2803 | Bourrignon | Bourrignon | JU
2843 | Châtillon JU | Châtillon (JU) | JU
2825 | Courchapoix | Courchapoix | JU
2830 | Courrendlin | Courrendlin | JU
2830 | Vellerat | Courrendlin | JU
2832 | Rebeuvelier | Courrendlin | JU
2822 | Courroux | Courroux | JU
2823 | Courcelon | Courroux | JU
2852 | Courtételle | Courtételle | JU
2800 | Delémont | Delémont | JU
2802 | Develier | Develier | JU
2813 | Ederswiler | Ederswiler | JU
2827 | Mervelier | Mervelier | JU
2806 | Mettembert | Mettembert | JU
2812 | Movelier | Movelier | JU
2807 | Pleigne | Pleigne | JU
2807 | Lucelle | Pleigne | JU
2842 | Rossemaison | Rossemaison | JU
2873 | Saulcy | Saulcy | JU
2805 | Soyhières | Soyhières | JU
2853 | Courfaivre | Haute-Sorne | JU
2854 | Bassecourt | Haute-Sorne | JU
2855 | Glovelier | Haute-Sorne | JU
2863 | Undervelier | Haute-Sorne | JU
2864 | Soulce | Haute-Sorne | JU
2824 | Vicques | Val Terbi | JU
2826 | Corban | Val Terbi | JU
2828 | Montsevelier | Val Terbi | JU
2829 | Vermes | Val Terbi | JU
2360 | Le Bémont JU | Le Bémont (JU) | JU
2336 | Les Bois | Les Bois | JU
2345 | Les Breuleux | Les Breuleux | JU
2345 | La Chaux-des-Breuleux | La Chaux-des-Breuleux | JU
2363 | Les Enfers | Les Enfers | JU
2714 | Les Genevez JU | Les Genevez (JU) | JU
2714 | Le Prédame | Les Genevez (JU) | JU
2718 | Lajoux JU | Lajoux (JU) | JU
2718 | Fornet-Dessus | Lajoux (JU) | JU
2362 | Montfaucon | Montfaucon | JU
2362 | Montfavergier | Montfaucon | JU
2338 | Les Emibois | Muriaux | JU
2338 | Muriaux | Muriaux | JU
2345 | Le Cerneux-Veusil | Muriaux | JU
2340 | Le Noirmont | Le Noirmont | JU
2350 | Saignelégier | Saignelégier | JU
2353 | Les Pommerats | Saignelégier | JU
2354 | Goumois | Saignelégier | JU
2364 | St-Brais | Saint-Brais | JU
2882 | St-Ursanne | Saint-Brais | JU
2887 | Soubey | Soubey | JU
2942 | Alle | Alle | JU
2935 | Beurnevésin | Beurnevésin | JU
2926 | Boncourt | Boncourt | JU
2944 | Bonfol | Bonfol | JU
2915 | Bure | Bure | JU
2932 | Coeuve | Coeuve | JU
2952 | Cornol | Cornol | JU
2922 | Courchavon | Courchavon | JU
2950 | Courgenay | Courgenay | JU
2950 | Courtemautruy | Courgenay | JU
2905 | Courtedoux | Courtedoux | JU
2933 | Damphreux | Damphreux | JU
2916 | Fahy | Fahy | JU
2902 | Fontenais | Fontenais | JU
2903 | Villars-sur-Fontenais | Fontenais | JU
2904 | Bressaucourt | Fontenais | JU
2908 | Grandfontaine | Grandfontaine | JU
2933 | Lugnez | Lugnez | JU
2900 | Porrentruy | Porrentruy | JU
2943 | Vendlincourt | Vendlincourt | JU
2923 | Courtemaîche | Basse-Allaine | JU
2924 | Montignez | Basse-Allaine | JU
2925 | Buix | Basse-Allaine | JU
2882 | St-Ursanne | Clos du Doubs | JU
2883 | Montmelon | Clos du Doubs | JU
2884 | Montenol | Clos du Doubs | JU
2885 | Epauvillers | Clos du Doubs | JU
2886 | Epiquerez | Clos du Doubs | JU
2888 | Seleute | Clos du Doubs | JU
2889 | Ocourt | Clos du Doubs | JU
2906 | Chevenez | Haute-Ajoie | JU
2907 | Rocourt | Haute-Ajoie | JU
2912 | Réclère | Haute-Ajoie | JU
2912 | Roche-d'Or | Haute-Ajoie | JU
2914 | Damvant | Haute-Ajoie | JU
2946 | Miécourt | La Baroche | JU
2947 | Charmoille | La Baroche | JU
2953 | Fregiécourt | La Baroche | JU
2953 | Pleujouse | La Baroche | JU
2954 | Asuel | La Baroche | JU
9490 | Vaduz | Vaduz
9495 | Triesen | Triesen
9496 | Balzers | Balzers
9497 | Triesenberg | Triesenberg
9494 | Schaan | Schaan
9498 | Planken | Planken
9485 | Nendeln | Eschen
9492 | Eschen | Eschen
9486 | Schaanwald | Mauren
9493 | Mauren FL | Mauren
9487 | Gamprin-Bendern | Gamprin
9491 | Ruggell | Ruggell
9488 | Schellenberg | Schellenberg
9999 | Thunersee | Thunersee | BE
9999 | Brienzersee | Brienzersee | BE
9999 | Bielersee | Bielersee (BE) | BE
| 2022-07-07 | https://www.cadastre.ch/fr/services/service/registry/plz.html

## Ybis (hidden)
1 | Sprache | Langue | Lingua | A
2 | Berechnungshilfe für eine Kälteanlage | Outil de calcul pour une installation frigorifique | Strumento di calcolo per un impianto di refrigerazione | A
3 | Allgemeine Angaben | Données générales du projet | Dati generali sul progetto | A
4 | Projektname | Nom de projet | Nome del progetto | A
5 | Gemeinde | Commune | Comune | A
6 | Kanton | Canton | Cantone | A
7 | Klimastation | Station climatique | Stazione climatica | A
8 | Strasse / Nummer | Rue / Numéro | Via / Numero | A
9 | PLZ / Ort | NPA / Lieu | CAP / Luogo | A
10 | Einsparungen über die Wirkungsdauer, inkl. 0.75 Faktor (kWh) | Calcul des économies sur la durée d'impact, y. c. facteur 0.75 (kWh) | Calcolo del risparmio per la durata dell'impatto, incl. il fattore 0.75 (kWh) | A
11 | Sanierung | Assainissement | Risanamento | A
12 | Betriebsoptimierung | Optimisation de l’exploitation | Ottimizzazione dell’esercizio | A
13 | Neue Anlage | Nouvelle installation | Nuova installazione | A
14 | Alte Anlage | Ancienne installation | Vecchia installazione | A
15 |  |  |  | A
16 | Zusammenfassung | Résumé | Riassunto | A
17 | Formular v1.0, zu verwenden bis 30 November 2025 | Formulaire v1.0, à utiliser jusqu'au 30 novembre 2025 | Modulo v1.0, da utilizzare fino al 30 novembre 2025 | A
18 | Elektrizitätsbedarf - neue Anlage | Besoin en électricité - nouvelle installation | Fabbisogno di elettricità - nuova installazione | A
19 | Elektrizitätsbedarf - bestehende Anlage | Besoin en électricité - installation existante | Fabbisogno di elettricità - installazione esistente | A
20 | Kältemaschine | Machine de froid | Macchina frigorifera | A
21 | Nenn-kühlleistung | Puissance frigorifique nominale | Potenza di raffreddamento nominale | A
22 | Elektrizitäts-bedarf | Demande en électricité | Fabbisogno di elettricità | A
23 | Gesamt | Total | Totale | A
24 | Elektrizitätsbedarf (kWh/a) | Besoin ou demande en électricité (kWh/a) | Fabbisogno di elettricità (kWh/a) | A
25 | Der Zustand der Kältemaschinen (alt oder neu) muss in den entsprechenden C-x Blättern mit technischen Informationen angegeben werden. | L'état des machines frigorifiques (anciennes ou nouvelles) doit être défini dans les fiches C-x correspondantes contenant des informations techniques. | Le condizioni delle macchine frigorifere (vecchie o nuove) vanno definite nelle schede C-x corrispondenti contententi le informationi tecniche. | A
26 |  |  |  | A
27 |  |  |  | A
28 | Hydrologische Station | Station hydrologique | Stazione idrologica | A
29 | Anwendungs-temperatur | Température d'application | Temperatura di impiego | A
30 | Auslegungstemperatur (°C), Standardwert oder Eingabe | Température de dimensionnement (°C), valeur par défaut ou saisie | Temperatura di progetto (°C), valore predefinito o ingresso | A
31 |  |  |  | A
32 | Unternehmen (welches die Umsetzung verantwortet) | Entreprise (responsable pour la mise en œuvre) | Azienda (responsabile dell'attuazione) | A
33 | Name | Nom | Nome | A
34 | Sitz | Siège | Sede | A
35 | Unternehmen (welches die Umsetzung verantwortet) | Entreprise (responsable pour la mise en œuvre) | Azienda (responsabile dell'attuazione) | A
36 |  |  |  | A
37 |  |  |  | A
38 |  |  |  | A
39 |  |  |  | A
40 |  |  |  | A
41 |  |  |  | A
42 |  |  |  | A
43 |  |  |  | A
44 |  |  |  | A
45 |  |  |  | A
46 |  |  |  | A
47 |  |  |  | A
48 |  |  |  | A
49 |  |  |  | A
50 |  |  |  | A
51 |  |  |  | A
52 |  |  |  | A
53 |  |  |  | A
54 |  |  |  | A
55 |  |  |  | A
56 |  |  |  | A
57 |  |  |  | A
58 |  |  |  | A
59 |  |  |  | A
60 |  |  |  | A
61 |  |  |  | A
62 |  |  |  | A
63 |  |  |  | A
64 |  |  |  | A
65 |  |  |  | A
66 |  |  |  | A
67 |  |  |  | A
68 |  |  |  | A
69 |  |  |  | A
70 | Kältemaschine | Machines de froid | Macchine frigorifere | B
71 | Allgemeine Angaben | Informations générales | Informazioni generali | B
72 | Name (Marke, Modell) | Nom (marque, modèle) | Nome (marca, modello) | B
73 | Beschreibung | Description | Descrizione | B
74 | Nennkälteleistung (kW) | Puissance frigorifique nominale (kW) | Potenza di raffreddamento nominale (kW) | B
75 | Baujahr | Année de construction | Anno di costruzione | B
76 |  |  |  | B
77 | Die gesamten Angaben müssen vollständig erfasst werden (Pflichtfelder). | Toutes les informations requises (champs obligatoires) doivent être renseignées. | Tutti i dati devono essere inseriti completamente (campi obbligatori). | B
78 | Ein Verbraucher (Zeile) muss vollständig erfasst werden. | Un consommateur (ligne) doit être entièrement saisi. | Un consumatore (riga) deve essere registrato per intero. | B
79 | Typ | Type | Tipo | B
80 |  |  |  | B
81 | Rückkühler | Aérorefroidisseur | Raffreddatore | B
82 | Expansionsventil, Standard oder Eingabe | Détendeur, valeur par défaut ou saisie | Valvola d’espansione, valore predefinito o ingresso | B
83 | Verdichter, Standard oder Eingabe | Compresseur, valeur par défaut ou saisie | Compressore, valore predefinito o ingresso | B
84 | Regelung der Ventilatoren, Standard oder Eingabe | Régulation des ventilateurs, valeur par défaut ou saisie | Controllo del ventilatore, valore predefinito o ingresso | B
85 | Verbraucher | Consommateurs | Consumatori | B
86 | Anwendungs-temperatur | Température d'application | Temperatura di applicazione | B
87 | Betriebs-stunden | Heures de fonctionnement | Ore di funzionamento | B
88 | Grund-kühlleistung | Puissance frigorifique de base | Potenza di raffreddamento di base | B
89 | Auslegung-Kühlleistung | Puissance frigorifique de dimensionnement | Potenza di raffreddamento di progetto | B
90 | Andere | Autres | Altro | B
91 | Verflüssiger | Condensateur | Condensatore | B
92 | Verdampfer | Evaporateur | Evaporatore | B
93 | Verschmutzungsgrad (-) | … | … | B
94 | ∆T, Standard oder Eingabe (K)** | ∆T, valeur par défaut ou saisie (K)** | ∆T, valore predefinito o ingresso (K)** | B
95 | Energiebilanz | Bilan énergétique | Bilancio energetico | B
96 | Hilfsbetriebstrombedarf | Demande en électricité de service auxiliaire | Fabbisogno elettrico di potenza ausiliaria | B
97 | Zustand | État | Condizione | B
98 | Kompression und Expansion | Compression et détente | Compressione e espansione | B
99 | Einsparungen | Économies | Risparmio | B
100 | Betriebsstunden (h/a) | Heures de fonctionnement (h/a) | Ore di funzionamento (h/a) | B
101 | Volllaststunden (h/a) | Heures à pleine charge (h/a) | Ore a pieno carico (h/a) | B
102 | Kälteproduktion (MWh/a) | Production frigorifique (MWh/a) | Produzione di freddo (MWh/a) | B
103 | Elektrizitätsbedarf (MWh/a) | Demande en électricité (MWh/a) | Fabbisogno elettrico specifico (MWh/a) | B
104 | SEER/SEPR | SEER/SEPR | SEER/SEPR | B
105 | Standardwert | Valeur par défaut | Valore predefinito | B
106 | Beschreibung und Bemerkungen | Description et commentaires | Descrizione e commenti | B
107 | Übertragungsmedium | Fluide de transfert | Fluido di trasferimento | B
108 | Gesamt | Total | Totale | B
109 | ∆T, Standard oder Eingabe (K)* | ∆T, valeur par défaut ou saisie (K)* | ∆T, valore predefinito o ingresso (K)* | B
110 | Belastungsrate | Taux de charge | Tasso di carico | B
111 | Bin-Dauer | Durée du Bin | Durata del Bin | B
112 | Kältemaschine | Machine de froid | Macchina frigorifera | B | 20
113 | Bin-Temperatur | Température du Bin | Temperatura del Bin | B
114 | Kälteproduktion | Production frigorifique | Produzione di freddo | B
115 |  |  |  | B
116 |  |  |  | B
117 |  |  |  | B
118 |  |  |  | B
119 |  |  |  | B
120 | Dieses Excel "CalcuCool" wurde vom Bundesamt für Energie (BFE) in Zusammenarbeit mit der ZHAW entwickelt und vom BFE technisch umgesetzt. Es dient zur Berechnung des Energiebedarfs für Effizienzmassnahmen im Klima- und Prozesskältebereich und soll den Nachweis gegenüber dem BFE erleichtern. | Cet outil Excel "CalcuCool" a été développé par l'Office fédéral de l’énergie (OFEN) en collaboration avec la ZHAW, et a été mis en œuvre par l'OFEN. Il sert à calculer les besoins en énergie pour les mesures d'efficacité dans le domaine de la climatisation et du froid industriel et doit faciliter la justification vis-à-vis de l'OFEN. | Questo strumento di calcolo Excel "CalcuCool" è stato sviluppato dall'Ufficio federale dell’energia (UFE) in collaborazione con la ZHAW e realizzato tecnicamente dall'UFE. Viene utilizzato per calcolare il fabbisogno energetico per le misure di efficienza nel campo del condizionamento dell'aria e della refrigerazione industriale e ha lo scopo di facilitare le dichiarazioni di efficienza energetica all'UFE | Info
121 | Anleitung | Instructions | Istruzioni | Info
122 | Übersicht | Aperçu des tableaux | Panoramica | Info
123 | B : allgemeine Angaben und Zusammenfassung der Berechnung C-x: Datenblätter zu den Kältemaschinen | B : Informations générales et résumé du calcul C-x : Fiches techniques des machines de froid | B : Informazioni generali e sintesi del calcolo C-x : Schede tecniche delle macchine frigorifere | Info
124 | Die 5 Kältemaschinendatenblätter (C-1/5) sollten für die meisten Fälle ausreichend sein. Andernfalls wird empfohlen, mit der Geschäftsstelle (info@effel.ch) Kontakt aufzunehmen. | Les cinq fiches techniques des machines de froid (C-1/5) devraient suffire dans la plupart des cas. Dans le cas contraire, il est recommandé de conctacter le bureau pour les gains d'efficacité (info@effel.ch). | Nella maggior parte dei casi, le cinque schede tecniche delle macchine frigorifere (C-1/5) dovrebbero essere sufficienti. In caso contrario, si consiglia di contattare l'ufficio per i migliormaneti dell'efficienza energetica (info@effel.ch). | Info
125 | Legende | Légende | Leggenda | Info
126 | Das Excel steht Ihnen in Deutsch, Französisch und Italienisch zur Verfügung und enthält keine Makros, um Kompatibilitätsprobleme zu vermeiden. | Le fichier Excel est disponible en français, allemand et italien et ne contient pas de macros afin d'éviter les problèmes de compatibilité. | Il foglio di calcolo Excel è disponibile in italiano, francese e tedesco e non contiene macros per evitare problemi di compatibilità. | Info
127 |  |  |  | Info
128 |  |  |  | Info
129 |  |  |  | Info
130 | Vorwort | Avant-propos | Prefazione | Info
131 | Hinweise | Remarques | Note | Info
132 |  |  |  | Info
133 |  |  |  | Info
134 |  |  |  | Info
135 | Hellgrüne Zellen = auswählen (Dropdown) | Cellules vert clair = sélectionner (liste déroulante) | Celle verde chiaro = selezionare (a discesa) | Info
136 | Gelbe Zellen = ausfüllen | Cellules jaunes = remplir | Celle gialle = compilare | Info
137 | Hellgelbe Zellen = optional ausfüllen | Cellules jaunes (plus claires) = remplissage facultatif | Celle giallo chiaro = da compilare facoltativamente | Info
138 | Graue Zellen = nicht aktiv | Cellules grises = non actives | Celle grigie = non attive | Info
139 | Weisse Zellen = gesperrt | Cellules blanches = bloquées | Celle bianche = bloccate | Info
140 | Orange Zellen = Problem, bitte Eingabe prüfen | Cellules orange = problème, veuillez vérifier la saisie | Celle arancioni = problema, controllare l'input | Info

## Options (hidden)
Kältebedarf | 1
PEIK |  |  |  | AIR | Base
Raumklima | Raumklima | Climatisation | Climatizzazione | TRUE | 0%
Raumklima | Raumklima | Climatisation | Climatizzazione | FALSE | 0%
Gewerbe Plus-Kälte | Gewerbe Plus-Kälte | Commerce, froid positif | Commerciale, freddo positivo | FALSE | 40%
Gewerbe Plus-Minus | Gewerbe Plus-Minus | Commerce, froid négatif | Commerciale, freddo negativo | FALSE | 60%
Prozesskälte / IT-Server | Prozesskälte / IT-Server | Froid industriel / serveur IT | Refrigerazione industriale / server IT | FALSE | 80%
Andere | Andere | Autres | Altro | TRUE | 0%
Andere | Andere | Autres | Altro | FALSE | 0%
KM_Verflüssiger
PEIK |  |  |  | AIR | dT_new | dT_std | def | def | def | def
Lamellen (Direktverflüssigung) | Lamellen (Direktverflüssigung) | Lamelles (condensation directe) | Lamelle (condensazione diretta) | TRUE | 6 | 8.5 | *Eintrittstemperatur der Kühlluft minus Verflüssigungstemperatur (am Eintritt) | *Eintrittstemperatur der Kühlluft minus Verflüssigungstemperatur (am Eintritt) | *Température d'entrée de l'air moins température de condensation (à l'entrée) | *Temperatura di ingresso dell'aria meno temperatura di condensazione (all'ingresso)
Platten | Platten | Plaques | Placche | FALSE | 2 | 3.5 | *Austrittstemperatur des Wärmeträgers minus Verflüssigungstemperatur (am Eintritt) | *Austrittstemperatur des Wärmeträgers minus Verflüssigungstemperatur (am Eintritt) | *Température de sortie du caloporteur moins température de condensation (à l'entrée) | *Temperatura di uscita del fluido trasportante calore meno temperatura di condensazione (all'ingresso)
Rohrbündel | Rohrbündel | Tubulaires | Fascio di tubi | FALSE | 2 | 2.5 | *Austrittstemperatur des Wärmeträgers minus Verflüssigungstemperatur (am Eintritt) | *Austrittstemperatur des Wärmeträgers minus Verflüssigungstemperatur (am Eintritt) | *Température de sortie du caloporteur moins température de condensation (à l'entrée) | *Temperatura di uscita del fluido trasportante calore meno temperatura di condensazione (all'ingresso)
Nicht bekannt | Nicht bekannt | Non connu | Non noto | TRUE | - | 12.5 | *Eintrittstemperatur der Kühlluft minus Verflüssigungstemperatur (am Eintritt) | *Eintrittstemperatur der Kühlluft minus Verflüssigungstemperatur (am Eintritt) | *Température d'entrée de l'air moins température de condensation (à l'entrée) | *Temperatura di ingresso dell'aria meno temperatura di condensazione (all'ingresso)
Nicht bekannt | Nicht bekannt | Non connu | Non noto | FALSE | - | 3.5 | *Austrittstemperatur des Wärmeträgers minus Verflüssigungstemperatur (am Eintritt) | *Austrittstemperatur des Wärmeträgers minus Verflüssigungstemperatur (am Eintritt) | *Température de sortie du caloporteur moins température de condensation (à l'entrée) | *Temperatura di uscita del fluido trasportante calore meno temperatura di condensazione (all'ingresso)
KM_Verdampfer
PEIK |  |  |  | AIR | dT_new | dT_std | def | def | def | def
Lamellen (trocken) | Lamellen (trocken) | Lamelles (sec) | Lamelle (a secco) | TRUE | 5 | 10 | **Eintrittstemperatur der Aussenluft minus Verdampfungstemperatur (am Austritt) | **Eintrittstemperatur der Aussenluft minus Verdampfungstemperatur (am Austritt) | *Température d'entrée de l'air moins température d'évaporation (à la sortie) | *Temperatura dell'aria in ingresso meno temperatura di evaporazione (all'uscita)
Lamellen (überfluteter) | Lamellen (überfluteter) | Lamelles (par immersion) | Lamelle (per immersione) | TRUE | 3 | 5.5 | **Eintrittstemperatur der Aussenluft minus Verdampfungstemperatur (am Austritt) | **Eintrittstemperatur der Aussenluft minus Verdampfungstemperatur (am Austritt) | *Température d'entrée de l'air moins température d'évaporation (à la sortie) | *Temperatura dell'aria in ingresso meno temperatura di evaporazione (all'uscita)
Platten | Platten | Plaques | Placche | FALSE | 2 | 4.5 | *Austrittstemperatur des Kälteträgers minus Verdampfungstemperatur (am Austritt) | *Austrittstemperatur des Kälteträgers minus Verdampfungstemperatur (am Austritt) | *Température de sortie du frigoporteur moins température d'évaporation (à la sortie) | *Temperatura di uscita del fluido di raffreddamento meno temperatura di evaporazione (all'uscita)
Rohrbündel | Rohrbündel | Tubulaires | Fascio di tubi | FALSE | 3 | 4 | **Austrittstemperatur des Kälteträgers minus Verdampfungstemperatur (am Austritt) | **Austrittstemperatur des Kälteträgers minus Verdampfungstemperatur (am Austritt) | *Température de sortie du frigoporteur moins température d'évaporation (à la sortie) | *Temperatura di uscita del fluido di raffreddamento meno temperatura di evaporazione (all'uscita)
Nicht bekannt | Nicht bekannt | Non connu | Non noto | TRUE | - | 8 | **Eintrittstemperatur der Aussenluft minus Verdampfungstemperatur (am Austritt) | **Eintrittstemperatur der Aussenluft minus Verdampfungstemperatur (am Austritt) | *Température d'entrée de l'air moins température d'évaporation (à la sortie) | *Temperatura dell'aria in ingresso meno temperatura di evaporazione (all'uscita)
Nicht bekannt | Nicht bekannt | Non connu | Non noto | FALSE | - | 4.5 | **Austrittstemperatur des Kälteträgers minus Verdampfungstemperatur (am Austritt) | **Austrittstemperatur des Kälteträgers minus Verdampfungstemperatur (am Austritt) | *Température de sortie du frigoporteur moins température d'évaporation (à la sortie) | *Temperatura di uscita del fluido di raffreddamento meno temperatura di evaporazione (all'uscita)
KM_Rückkühler
- |  |  |  | AIR | dT_new | dT_std | def | def | def | def
Trocken | Trocken | Sec | A secco | TRUE | 6 | 7 | *Lufteintritts- minus Wärmeträgertemperatur (am Austritt) | *Lufteintritts- minus Wärmeträgertemperatur (am Austritt) | *Température d'entrée d'air moins température du fluide caloporteur (à la sortie) | *Temperatura dell'aria in ingresso meno temperatura del fluido termovettore (all'uscita)
Andere | Andere | Autres | Altre | TRUE | 6 | 8 | *Lufteintritts- minus Wärmeträgertemperatur (am Austritt) | *Lufteintritts- minus Wärmeträgertemperatur (am Austritt) | *Température d'entrée d'air moins température du fluide caloporteur (à la sortie) | *Temperatura dell'aria in ingresso meno temperatura del fluido termovettore (all'uscita)
Nicht bekannt | Nicht bekannt | Non connu | Non noto | TRUE | 6 | 8 | *Lufteintritts- minus Wärmeträgertemperatur (am Austritt) | *Lufteintritts- minus Wärmeträgertemperatur (am Austritt) | *Température d'entrée d'air moins température du fluide caloporteur (à la sortie) | *Temperatura dell'aria in ingresso meno temperatura del fluido termovettore (all'uscita)
Kein Rückkühler | Kein Rückkühler | Pas d'aérorefroidisseur | Nessun raffreddatore | FALSE | - | - | - | - | - | -
KM_Ventilatoren
PEIK |  |  |  | ID | f_vent
Leistungsfähige | Leistungsfähige | Leistungsfähige | Leistungsfähige | A> 2005 | 2%
Standard | Standard | Standard | Standard | A1995 - 2005 | 3.5%
Leistungsschwache | Leistungsschwache | Leistungsschwache | Leistungsschwache | A< 1995 | 5%
KM_Druckregler
PEIK |  |  |  | ID
thermostatisch | thermostatisch | thermostatique | termostatica | TH
elektronisch | elektronisch | électronique | elettronica | EL
KM_Kompressor
PEIK & SVK (https://www.svk-asf-atf.ch/fr/?svk_targetgroup_cat%5b%5d=specialistes-cvc&svk_targetgroup_cat%5b%5d=specialistes-du-froid&svk_topic_cat%5b%5d=efficacite-energetique&s=&post_type=svk_docs) |  |  |  | eta
Hubkolbenverdichter (hermetisch) | Hubkolbenverdichter (hermetisch) | Compresseur à piston rotatif (hermétique) | Compressore a pistone rotante (ermetico) | 0.37
Hubkolbenverdichter (halbhermetisch) | Hubkolbenverdichter (halbhermetisch) | Compresseur à piston rotatif (semi-hermétique) | Compressore a pistone rotante (semiermetico) | 0.45
Scrollverdichter | Scrollverdichter | Compresseur Scroll | Compressore Scroll | 0.45
Schraubenverdichter | Schraubenverdichter | Compresseur à vis | Compressore a vite | 0.49
Turboverdichter | Turboverdichter | Turbo-compresseur | Turbo compressore | 0.54
KM_Ventilator
PEIK |  |  |  | ID
on-off | on-off | on-off | on-off | ON
modulierend | modulierend | modulant | modulante | VAR
Status
- |  |  |  | -
Bestehend | Bestehend | Existant | Esistente | -
Neu | Neu | Nouveau | Nuovo | -
KM_Freecooling
- |  |  |  | ID
- | - | - | - | -
Parallel | Parallel | Parallèle | In parallelo | P
Serie | Serie | Série | In serie | S
KM_Medium
- |  |  |  | ID
Luft | Luft | Air | Aria | A
Flüssig | Flüssig | Liquide | Liquido | W
SC_BINw
- |  |  |  | ID
Gewichteter Durchschnitt Schweiz | Gewichteter Durchschnitt Schweiz | Moyenne pondérée pour la Suisse | Media ponderata Svizzera | RIVER
Seewasser (> 45 m Tiefe) | Seewasser (> 45 m Tiefe) | Eau de lac (> 45 m de profondeur) | Acqua di lago (profondità superiore a 45 m) | LAKE

## BIN (hidden)
Station | ABO
Adelboden
Bintemperatur | -25 | -24 | -23 | -22 | -21 | -20 | -19 | -18 | -17 | -16 | -15 | -14 | -13 | -12 | -11 | -10 | -9 | -8 | -7 | -6 | -5 | -4 | -3 | -2 | -1 | 0 | 1 | 2 | 3 | 4 | 5 | 6 | 7 | 8 | 9 | 10 | 11 | 12 | 13 | 14 | 15 | 16 | 17 | 18 | 19 | 20 | 21 | 22 | 23 | 24 | 25 | 26 | 27 | 28 | 29 | 30 | 31 | 32 | 33 | 34 | 35 | 36 | 37 | 38 | 39 | 40
Stunden (Ta Stundewerte) | 0 | 0 | 0 | 0 | 0 | 0 | 0 | 0 | 0 | 0 | 0 | 9 | 9 | 27 | 58 | 48 | 60 | 124 | 126 | 137 | 109 | 152 | 170 | 244 | 342 | 332 | 370 | 368 | 347 | 422 | 462 | 510 | 415 | 432 | 435 | 356 | 418 | 395 | 409 | 346 | 258 | 206 | 179 | 136 | 101 | 82 | 60 | 43 | 29 | 12 | 9 | 9 | 4 | 0 | 0 | 0 | 0 | 0 | 0 | 0 | 0 | 0 | 0 | 0 | 0 | 0
Stunden (Ta Tagesmittel) | 0 | 0 | 0 | 0 | 0 | 0 | 0 | 0 | 0 | 0 | 0 | 0 | 0 | 24 | 24 | 24 | 72 | 240 | 72 | 48 | 168 | 120 | 168 | 216 | 264 | 216 | 552 | 336 | 360 | 600 | 408 | 456 | 456 | 384 | 408 | 408 | 408 | 600 | 384 | 384 | 216 | 456 | 120 | 72 | 48 | 0 | 48 | 0 | 0 | 0 | 0 | 0 | 0 | 0 | 0 | 0 | 0 | 0 | 0 | 0 | 0 | 0 | 0 | 0 | 0 | 0
Global Horiz. | 0 | 0 | 0 | 0 | 0 | 0 | 0 | 0 | 0 | 0 | 0 | 0 | 0 | 0 | 0.864 | 0.374 | 1.046 | 3.739 | 3.464 | 7.719 | 4.142 | 8.911 | 8.838 | 11.592 | 13.05 | 17.245 | 12.788 | 14.935 | 16.645 | 28.429 | 24.307 | 34.214 | 35.528 | 35.545 | 38.53 | 38.582 | 48.958 | 56.367 | 61.754 | 68.21 | 70.274 | 64.291 | 66.868 | 54.722 | 49.752 | 41.875 | 35.121 | 26.098 | 19.213 | 8.909 | 4.862 | 6.655 | 2.75 | 0 | 0 | 0 | 0 | 0 | 0 | 0 | 0 | 0 | 0 | 0 | 0 | 0
Global Ost | 0 | 0 | 0 | 0 | 0 | 0 | 0 | 0 | 0 | 0 | 0 | 0 | 0 | 0 | 0.803 | 0.622 | 1.325 | 2.323 | 2.152 | 4.433 | 2.397 | 5.216 | 4.875 | 8.376 | 6.262 | 7.895 | 5.483 | 9.374 | 7.608 | 19.979 | 14.617 | 22.133 | 20.067 | 20.419 | 24.322 | 24.018 | 28.945 | 35.732 | 34.337 | 33.741 | 29.207 | 30.535 | 26.903 | 26.654 | 20.251 | 13.309 | 7.487 | 8.293 | 5.103 | 1.355 | 1.922 | 1.241 | 0.15 | 0 | 0 | 0 | 0 | 0 | 0 | 0 | 0 | 0 | 0 | 0 | 0 | 0
Global Süd | 0 | 0 | 0 | 0 | 0 | 0 | 0 | 0 | 0 | 0 | 0 | 0 | 0 | 0 | 1.471 | 0.687 | 1.614 | 7.287 | 6.245 | 15.132 | 8.903 | 15.815 | 14.208 | 17.991 | 20.104 | 29.438 | 16.105 | 18.459 | 21.487 | 39.105 | 35.418 | 42.905 | 39.375 | 34.902 | 35.573 | 32.466 | 40.244 | 42.909 | 41.904 | 42.819 | 44.719 | 40.046 | 42.32 | 32.152 | 32.175 | 23.885 | 20.13 | 13.622 | 11.23 | 5.167 | 2.258 | 3.818 | 1.545 | 0 | 0 | 0 | 0 | 0 | 0 | 0 | 0 | 0 | 0 | 0 | 0 | 0
Global West | 0 | 0 | 0 | 0 | 0 | 0 | 0 | 0 | 0 | 0 | 0 | 0 | 0 | 0 | 0.339 | 0.173 | 0.384 | 2.888 | 2.867 | 6.81 | 3.009 | 7.542 | 6.541 | 6.192 | 8.605 | 11.417 | 6.918 | 5.904 | 11.186 | 15.73 | 13.477 | 18.203 | 16.583 | 17.894 | 14.554 | 16.382 | 18.964 | 18.976 | 17.752 | 20.521 | 24.502 | 22.038 | 20.992 | 14.868 | 12.707 | 13.871 | 12.858 | 9.865 | 6.753 | 3.703 | 1.265 | 2.524 | 2.086 | 0 | 0 | 0 | 0 | 0 | 0 | 0 | 0 | 0 | 0 | 0 | 0 | 0
Global Nord | 0 | 0 | 0 | 0 | 0 | 0 | 0 | 0 | 0 | 0 | 0 | 0 | 0 | 0 | 0.173 | 0.17 | 0.375 | 0.908 | 1.066 | 2.207 | 1.388 | 2.585 | 2.469 | 2.864 | 2.706 | 4.687 | 2.22 | 2.291 | 1.904 | 5.396 | 5.037 | 8.409 | 6.152 | 6.039 | 5.8 | 6.355 | 6.277 | 6.5 | 5.242 | 5.053 | 5.384 | 3.669 | 2.672 | 2.291 | 1.317 | 0.642 | 0.156 | 0.489 | 0 | 0.479 | 0.471 | 0.462 | 0 | 0 | 0 | 0 | 0 | 0 | 0 | 0 | 0 | 0 | 0 | 0 | 0 | 0
Station | ALT
Altdorf
Bintemperatur | -25 | -24 | -23 | -22 | -21 | -20 | -19 | -18 | -17 | -16 | -15 | -14 | -13 | -12 | -11 | -10 | -9 | -8 | -7 | -6 | -5 | -4 | -3 | -2 | -1 | 0 | 1 | 2 | 3 | 4 | 5 | 6 | 7 | 8 | 9 | 10 | 11 | 12 | 13 | 14 | 15 | 16 | 17 | 18 | 19 | 20 | 21 | 22 | 23 | 24 | 25 | 26 | 27 | 28 | 29 | 30 | 31 | 32 | 33 | 34 | 35 | 36 | 37 | 38 | 39 | 40
Stunden (Ta Stundewerte) | 0 | 0 | 0 | 0 | 0 | 0 | 0 | 0 | 0 | 0 | 0 | 0 | 0 | 0 | 0 | 1 | 2 | 7 | 10 | 13 | 26 | 47 | 97 | 144 | 210 | 292 | 416 | 360 | 361 | 416 | 322 | 361 | 373 | 306 | 295 | 328 | 364 | 446 | 441 | 420 | 419 | 421 | 388 | 288 | 253 | 209 | 167 | 133 | 107 | 84 | 64 | 51 | 48 | 27 | 15 | 12 | 14 | 2 | 0 | 0 | 0 | 0 | 0 | 0 | 0 | 0
Stunden (Ta Tagesmittel) | 0 | 0 | 0 | 0 | 0 | 0 | 0 | 0 | 0 | 0 | 0 | 0 | 0 | 0 | 0 | 0 | 0 | 0 | 0 | 24 | 24 | 0 | 24 | 120 | 216 | 360 | 456 | 360 | 384 | 360 | 288 | 432 | 240 | 312 | 288 | 384 | 408 | 408 | 408 | 648 | 528 | 384 | 384 | 312 | 264 | 192 | 240 | 96 | 96 | 48 | 24 | 24 | 0 | 24 | 0 | 0 | 0 | 0 | 0 | 0 | 0 | 0 | 0 | 0 | 0 | 0
Global Horiz. | 0 | 0 | 0 | 0 | 0 | 0 | 0 | 0 | 0 | 0 | 0 | 0 | 0 | 0 | 0 | 0 | 0 | 0 | 0 | 0.363 | 0.303 | 0.406 | 1.243 | 0.617 | 4.611 | 6.977 | 8.047 | 9.865 | 10.909 | 12.838 | 13.453 | 14.832 | 15.71 | 21.039 | 19.299 | 23.476 | 27.317 | 45.645 | 37.24 | 51.01 | 41.771 | 64.834 | 66.289 | 52.402 | 64.709 | 64.45 | 50.589 | 48.446 | 46.517 | 33.288 | 29.646 | 22.54 | 19.063 | 13.229 | 6.601 | 7.057 | 8.807 | 1.268 | 0 | 0 | 0 | 0 | 0 | 0 | 0 | 0
Global Ost | 0 | 0 | 0 | 0 | 0 | 0 | 0 | 0 | 0 | 0 | 0 | 0 | 0 | 0 | 0 | 0 | 0 | 0 | 0 | 0.499 | 0.151 | 0.353 | 1.107 | 0.507 | 4.923 | 3.638 | 3.11 | 5.091 | 3.494 | 4.783 | 5.72 | 6.421 | 7.934 | 10.208 | 12.575 | 15.333 | 19.18 | 24.857 | 18.267 | 26.88 | 21.877 | 27.969 | 28.903 | 26.555 | 27.713 | 23.549 | 19.195 | 17.886 | 12.078 | 9.198 | 4.886 | 3.544 | 3.621 | 2.891 | 2.066 | 1.23 | 0.643 | 0 | 0 | 0 | 0 | 0 | 0 | 0 | 0 | 0
Global Süd | 0 | 0 | 0 | 0 | 0 | 0 | 0 | 0 | 0 | 0 | 0 | 0 | 0 | 0 | 0 | 0 | 0 | 0 | 0 | 0.872 | 0.404 | 1.047 | 2.56 | 0.729 | 6.609 | 9.419 | 12.328 | 10.036 | 10.032 | 13.641 | 14.041 | 12.208 | 13.176 | 15.669 | 14.25 | 20.182 | 22.884 | 38.45 | 31.823 | 35.422 | 23.707 | 37.29 | 34.773 | 27.73 | 32.86 | 35.755 | 26.394 | 27.269 | 26.322 | 19.914 | 15.673 | 12.102 | 10.675 | 7.512 | 3.502 | 3.824 | 4.912 | 0.827 | 0 | 0 | 0 | 0 | 0 | 0 | 0 | 0
Global West | 0 | 0 | 0 | 0 | 0 | 0 | 0 | 0 | 0 | 0 | 0 | 0 | 0 | 0 | 0 | 0 | 0 | 0 | 0 | 0.243 | 0 | 0.262 | 0.85 | 0 | 0.187 | 0.704 | 2.443 | 1.271 | 1.062 | 2.391 | 4.245 | 1.987 | 2.213 | 5.128 | 3.728 | 3.928 | 3.638 | 9.267 | 8.566 | 10.333 | 7.153 | 15.061 | 11.458 | 10.38 | 18.923 | 21.997 | 16.324 | 13.607 | 16.961 | 12.259 | 14.219 | 10.755 | 10.158 | 6.231 | 2.196 | 3.373 | 5.15 | 0.936 | 0 | 0 | 0 | 0 | 0 | 0 | 0 | 0
Global Nord | 0 | 0 | 0 | 0 | 0 | 0 | 0 | 0 | 0 | 0 | 0 | 0 | 0 | 0 | 0 | 0 | 0 | 0 | 0 | 0.229 | 0 | 0.241 | 0.455 | 0 | 0.181 | 0.32 | 0.509 | 0 | 0 | 0.197 | 0.203 | 0 | 0.52 | 0.185 | 0.155 | 0.481 | 0.808 | 1.008 | 0.994 | 1.275 | 0.617 | 1.119 | 1.26 | 1.238 | 1.57 | 2.362 | 2.05 | 0.987 | 1.712 | 0.768 | 0.482 | 0.461 | 0.155 | 0.156 | 0.465 | 0.473 | 0.329 | 0 | 0 | 0 | 0 | 0 | 0 | 0 | 0 | 0
Station | BAS
Basel-Binningen
Bintemperatur | -25 | -24 | -23 | -22 | -21 | -20 | -19 | -18 | -17 | -16 | -15 | -14 | -13 | -12 | -11 | -10 | -9 | -8 | -7 | -6 | -5 | -4 | -3 | -2 | -1 | 0 | 1 | 2 | 3 | 4 | 5 | 6 | 7 | 8 | 9 | 10 | 11 | 12 | 13 | 14 | 15 | 16 | 17 | 18 | 19 | 20 | 21 | 22 | 23 | 24 | 25 | 26 | 27 | 28 | 29 | 30 | 31 | 32 | 33 | 34 | 35 | 36 | 37 | 38 | 39 | 40
Stunden (Ta Stundewerte) | 0 | 0 | 0 | 0 | 0 | 0 | 0 | 0 | 0 | 0 | 0 | 0 | 0 | 0 | 0 | 2 | 11 | 26 | 19 | 34 | 47 | 58 | 74 | 112 | 167 | 191 | 229 | 335 | 406 | 411 | 386 | 384 | 424 | 393 | 433 | 384 | 394 | 384 | 328 | 333 | 331 | 347 | 344 | 305 | 278 | 234 | 202 | 176 | 130 | 118 | 99 | 66 | 42 | 38 | 32 | 23 | 12 | 7 | 4 | 5 | 2 | 0 | 0 | 0 | 0 | 0
Stunden (Ta Tagesmittel) | 0 | 0 | 0 | 0 | 0 | 0 | 0 | 0 | 0 | 0 | 0 | 0 | 0 | 0 | 0 | 0 | 0 | 0 | 24 | 24 | 24 | 144 | 24 | 96 | 96 | 144 | 192 | 432 | 432 | 384 | 480 | 312 | 480 | 408 | 384 | 288 | 384 | 336 | 432 | 360 | 408 | 432 | 216 | 264 | 552 | 360 | 192 | 216 | 48 | 120 | 48 | 0 | 0 | 24 | 0 | 0 | 0 | 0 | 0 | 0 | 0 | 0 | 0 | 0 | 0 | 0
Global Horiz. | 0 | 0 | 0 | 0 | 0 | 0 | 0 | 0 | 0 | 0 | 0 | 0 | 0 | 0 | 0 | 0 | 0 | 0.201 | 0.592 | 0.822 | 1.155 | 3.536 | 2.793 | 4.785 | 4.173 | 5.238 | 4.165 | 7.892 | 9.992 | 9.767 | 14.818 | 18.71 | 23.19 | 20.116 | 31.639 | 26.08 | 28.752 | 27.879 | 29.937 | 35.031 | 36.399 | 47.997 | 44.643 | 46.01 | 50.138 | 61.859 | 63.134 | 61.963 | 49.897 | 48.949 | 49.189 | 34.179 | 20.698 | 21.221 | 17.005 | 12.769 | 6.93 | 3.841 | 1.997 | 2.579 | 1.367 | 0 | 0 | 0 | 0 | 0
Global Ost | 0 | 0 | 0 | 0 | 0 | 0 | 0 | 0 | 0 | 0 | 0 | 0 | 0 | 0 | 0 | 0 | 0.293 | 1.744 | 1.29 | 1.476 | 1.816 | 3.045 | 3.072 | 3.748 | 5.172 | 7.63 | 3.959 | 6.73 | 7.965 | 5.028 | 8.924 | 8.146 | 11.37 | 11.257 | 16.711 | 14.435 | 15.204 | 13.878 | 19.469 | 24.396 | 25.57 | 23.466 | 26.719 | 22.699 | 24.741 | 24.293 | 22.66 | 19.559 | 17.81 | 14.293 | 12.545 | 6.758 | 3.88 | 5.61 | 3.761 | 2.048 | 0.387 | 0.407 | 0.252 | 0.178 | 0.152 | 0 | 0 | 0 | 0 | 0
Global Süd | 0 | 0 | 0 | 0 | 0 | 0 | 0 | 0 | 0 | 0 | 0 | 0 | 0 | 0 | 0 | 0 | 0.258 | 1.326 | 1.386 | 2.051 | 2.749 | 9.217 | 5.94 | 10.074 | 9.669 | 11.587 | 7.962 | 11.821 | 15.764 | 16.175 | 20.238 | 25.875 | 27.457 | 23.351 | 28.979 | 20.202 | 25.759 | 20.535 | 24.706 | 23.758 | 22.843 | 30.461 | 24.806 | 28.144 | 27.075 | 36.515 | 35.423 | 34.947 | 28.654 | 28.384 | 27.749 | 19.487 | 11.757 | 12.685 | 10.016 | 6.667 | 3.544 | 1.877 | 0.973 | 1.356 | 0.774 | 0 | 0 | 0 | 0 | 0
Global West | 0 | 0 | 0 | 0 | 0 | 0 | 0 | 0 | 0 | 0 | 0 | 0 | 0 | 0 | 0 | 0 | 0 | 0 | 0 | 0.342 | 0.201 | 3.41 | 1.172 | 2.443 | 3.771 | 1.206 | 0.987 | 1.448 | 4.025 | 4.835 | 5.119 | 10.401 | 12.058 | 10.712 | 13.534 | 9.946 | 15.111 | 13.854 | 14.943 | 10.944 | 11.884 | 18.648 | 16.673 | 18.979 | 21.628 | 31.935 | 30.502 | 39.929 | 28.675 | 28.781 | 30.831 | 23.802 | 13.609 | 10.661 | 9.136 | 9.368 | 5.757 | 3.309 | 1.696 | 2.45 | 0.936 | 0 | 0 | 0 | 0 | 0
Global Nord | 0 | 0 | 0 | 0 | 0 | 0 | 0 | 0 | 0 | 0 | 0 | 0 | 0 | 0 | 0 | 0 | 0 | 0 | 0 | 0.341 | 0.196 | 1.136 | 0.318 | 0.338 | 0.338 | 0 | 0 | 0 | 0.171 | 0.2 | 0.512 | 0.571 | 0.682 | 0.685 | 1.301 | 0.943 | 1.331 | 1.592 | 1.74 | 1.489 | 3.464 | 5.198 | 4.966 | 4.239 | 4.158 | 5.144 | 4.791 | 6.489 | 4.935 | 4.032 | 4.293 | 2.143 | 0.926 | 1.123 | 1.931 | 1.629 | 0.154 | 0.323 | 0.161 | 0.169 | 0.152 | 0 | 0 | 0 | 0 | 0
Station | BER
Bern-Liebefeld
Bintemperatur | -25 | -24 | -23 | -22 | -21 | -20 | -19 | -18 | -17 | -16 | -15 | -14 | -13 | -12 | -11 | -10 | -9 | -8 | -7 | -6 | -5 | -4 | -3 | -2 | -1 | 0 | 1 | 2 | 3 | 4 | 5 | 6 | 7 | 8 | 9 | 10 | 11 | 12 | 13 | 14 | 15 | 16 | 17 | 18 | 19 | 20 | 21 | 22 | 23 | 24 | 25 | 26 | 27 | 28 | 29 | 30 | 31 | 32 | 33 | 34 | 35 | 36 | 37 | 38 | 39 | 40
Stunden (Ta Stundewerte) | 0 | 0 | 0 | 0 | 0 | 0 | 0 | 0 | 0 | 0 | 0 | 0 | 5 | 4 | 8 | 19 | 33 | 33 | 33 | 40 | 52 | 80 | 124 | 185 | 251 | 249 | 360 | 425 | 445 | 401 | 298 | 344 | 343 | 383 | 415 | 424 | 404 | 359 | 348 | 319 | 293 | 343 | 308 | 253 | 225 | 181 | 151 | 126 | 111 | 97 | 94 | 69 | 56 | 35 | 16 | 16 | 2 | 0 | 0 | 0 | 0 | 0 | 0 | 0 | 0 | 0
Stunden (Ta Tagesmittel) | 0 | 0 | 0 | 0 | 0 | 0 | 0 | 0 | 0 | 0 | 0 | 0 | 0 | 0 | 0 | 24 | 0 | 48 | 0 | 48 | 48 | 72 | 96 | 288 | 144 | 264 | 360 | 336 | 480 | 408 | 264 | 264 | 336 | 528 | 504 | 384 | 456 | 384 | 408 | 264 | 360 | 216 | 312 | 216 | 264 | 480 | 336 | 96 | 72 | 0 | 0 | 0 | 0 | 0 | 0 | 0 | 0 | 0 | 0 | 0 | 0 | 0 | 0 | 0 | 0 | 0
Global Horiz. | 0 | 0 | 0 | 0 | 0 | 0 | 0 | 0 | 0 | 0 | 0 | 0 | 0 | 0 | 0 | 0.233 | 0 | 1.754 | 1.96 | 1.709 | 4.237 | 2.401 | 5.535 | 6.092 | 8.022 | 4.972 | 11.409 | 12.443 | 11.302 | 17.407 | 12.26 | 17.832 | 17.333 | 21.316 | 27.366 | 30.882 | 42.457 | 39.289 | 44.401 | 46.626 | 49.34 | 53.211 | 55.998 | 47.11 | 55.774 | 53.352 | 56.238 | 50.35 | 50.127 | 46.469 | 49.618 | 36.728 | 30.243 | 20.228 | 9.274 | 9.227 | 1.341 | 0 | 0 | 0 | 0 | 0 | 0 | 0 | 0 | 0
Global Ost | 0 | 0 | 0 | 0 | 0 | 0 | 0 | 0 | 0 | 0 | 0 | 0 | 0 | 0 | 0 | 0.507 | 0 | 3.046 | 2.617 | 0.979 | 4.101 | 1.516 | 5.487 | 4.987 | 6.144 | 3.383 | 7.23 | 8.407 | 5.072 | 13.448 | 7.015 | 12.279 | 13.548 | 16.303 | 18.467 | 17.948 | 22.672 | 18.321 | 23.219 | 24.317 | 25.899 | 27.451 | 26.914 | 26.448 | 24.831 | 22.778 | 23.872 | 18.918 | 16.539 | 12.391 | 10.135 | 5.727 | 5.081 | 1.371 | 0.624 | 0.303 | 0 | 0 | 0 | 0 | 0 | 0 | 0 | 0 | 0 | 0
Global Süd | 0 | 0 | 0 | 0 | 0 | 0 | 0 | 0 | 0 | 0 | 0 | 0 | 0 | 0 | 0 | 0.631 | 0 | 4.271 | 3.828 | 4.085 | 10.172 | 5.28 | 12.398 | 13.115 | 17.034 | 10.186 | 22.856 | 22.82 | 17.542 | 21.402 | 14.902 | 19.687 | 17.014 | 16.023 | 24.164 | 26.625 | 38.341 | 34.247 | 33.144 | 37.513 | 33.931 | 36.031 | 37.192 | 26.141 | 28.491 | 29.268 | 31.778 | 29.103 | 27.906 | 25.066 | 25.337 | 19.812 | 16.313 | 10.77 | 5.021 | 4.077 | 1.011 | 0 | 0 | 0 | 0 | 0 | 0 | 0 | 0 | 0
Global West | 0 | 0 | 0 | 0 | 0 | 0 | 0 | 0 | 0 | 0 | 0 | 0 | 0 | 0 | 0 | 0 | 0 | 0.158 | 0.167 | 1.637 | 3.187 | 2.203 | 3.035 | 3.285 | 3.96 | 2.608 | 7.585 | 5.876 | 6.144 | 6.324 | 4.767 | 8.105 | 5.784 | 4.035 | 5.91 | 8.12 | 15.593 | 18.766 | 17.043 | 18.82 | 23.593 | 29.54 | 25.575 | 14.239 | 22.906 | 22.917 | 24.054 | 21.159 | 25.516 | 25.11 | 29.58 | 23.225 | 19.765 | 15.671 | 6.862 | 8.256 | 1.057 | 0 | 0 | 0 | 0 | 0 | 0 | 0 | 0 | 0
Global Nord | 0 | 0 | 0 | 0 | 0 | 0 | 0 | 0 | 0 | 0 | 0 | 0 | 0 | 0 | 0 | 0 | 0 | 0 | 0.161 | 0.332 | 0.674 | 0 | 0.304 | 0.746 | 0.505 | 0.517 | 0.337 | 0.313 | 0.357 | 0.733 | 0.478 | 0.905 | 1.067 | 0.657 | 1.395 | 1.18 | 2.371 | 2.432 | 2.662 | 4.394 | 4.57 | 3.932 | 4.909 | 1.946 | 4.807 | 3.882 | 4.239 | 4.078 | 3.571 | 3.181 | 2.86 | 1.778 | 3.163 | 1.494 | 0.496 | 0.327 | 0 | 0 | 0 | 0 | 0 | 0 | 0 | 0 | 0 | 0
Station | BUS
Buchs-Aarau
Bintemperatur | -25 | -24 | -23 | -22 | -21 | -20 | -19 | -18 | -17 | -16 | -15 | -14 | -13 | -12 | -11 | -10 | -9 | -8 | -7 | -6 | -5 | -4 | -3 | -2 | -1 | 0 | 1 | 2 | 3 | 4 | 5 | 6 | 7 | 8 | 9 | 10 | 11 | 12 | 13 | 14 | 15 | 16 | 17 | 18 | 19 | 20 | 21 | 22 | 23 | 24 | 25 | 26 | 27 | 28 | 29 | 30 | 31 | 32 | 33 | 34 | 35 | 36 | 37 | 38 | 39 | 40
Stunden (Ta Stundewerte) | 0 | 0 | 0 | 0 | 0 | 0 | 0 | 0 | 0 | 0 | 1 | 2 | 3 | 16 | 14 | 22 | 15 | 32 | 17 | 25 | 53 | 56 | 84 | 165 | 214 | 174 | 297 | 396 | 445 | 489 | 442 | 425 | 409 | 354 | 329 | 361 | 367 | 375 | 369 | 373 | 352 | 328 | 323 | 260 | 217 | 169 | 135 | 122 | 129 | 92 | 105 | 73 | 33 | 25 | 22 | 20 | 13 | 11 | 3 | 4 | 0 | 0 | 0 | 0 | 0 | 0
Stunden (Ta Tagesmittel) | 0 | 0 | 0 | 0 | 0 | 0 | 0 | 0 | 0 | 0 | 0 | 0 | 0 | 0 | 0 | 0 | 48 | 24 | 48 | 48 | 24 | 48 | 48 | 168 | 168 | 144 | 360 | 264 | 360 | 576 | 576 | 408 | 408 | 336 | 312 | 312 | 456 | 408 | 336 | 408 | 216 | 384 | 336 | 360 | 432 | 288 | 168 | 144 | 96 | 24 | 0 | 24 | 0 | 0 | 0 | 0 | 0 | 0 | 0 | 0 | 0 | 0 | 0 | 0 | 0 | 0
Global Horiz. | 0 | 0 | 0 | 0 | 0 | 0 | 0 | 0 | 0 | 0 | 0 | 0 | 0 | 0 | 0.342 | 0.25 | 0.274 | 0.854 | 1.131 | 1.423 | 2.853 | 1.852 | 3.697 | 2.794 | 4.383 | 3.718 | 3.214 | 4.828 | 5.535 | 8.525 | 10.063 | 18.732 | 18.716 | 17.46 | 18.508 | 24.543 | 25.562 | 33.041 | 34.605 | 36.343 | 45.172 | 44.727 | 42.096 | 46.423 | 45.286 | 52.493 | 45.772 | 48.233 | 49.187 | 42.671 | 50.634 | 35.029 | 19.053 | 12.296 | 10.827 | 11.966 | 7.752 | 5.534 | 1.657 | 2.102 | 0 | 0 | 0 | 0 | 0 | 0
Global Ost | 0 | 0 | 0 | 0 | 0 | 0 | 0 | 0 | 0 | 0 | 0 | 0 | 0 | 0.347 | 0.74 | 0.321 | 0.889 | 0.684 | 1.79 | 1.914 | 2.552 | 2.292 | 2.664 | 2.775 | 2.405 | 2.657 | 2.212 | 3.452 | 5.499 | 4.069 | 6.709 | 10.62 | 9.238 | 9.626 | 9.934 | 12.233 | 15.257 | 16.201 | 17.622 | 22.09 | 19.18 | 21.441 | 18.551 | 22.003 | 21.568 | 22.499 | 18.472 | 19.471 | 15.225 | 9.843 | 10.774 | 5.079 | 3.523 | 2.008 | 1.271 | 1.917 | 0.473 | 0.255 | 0.186 | 0.159 | 0 | 0 | 0 | 0 | 0 | 0
Global Süd | 0 | 0 | 0 | 0 | 0 | 0 | 0 | 0 | 0 | 0 | 0 | 0 | 0 | 0.174 | 0.813 | 0.737 | 1.094 | 1.918 | 2.498 | 3.525 | 7.23 | 3.816 | 7.272 | 5.983 | 6.575 | 5.741 | 6.091 | 7.865 | 7.363 | 10.961 | 12.122 | 17.926 | 20.609 | 16.748 | 16.488 | 21.047 | 23.185 | 27.188 | 24.824 | 22.51 | 27.552 | 27.29 | 26.004 | 26.434 | 22.42 | 27.114 | 23.961 | 28.155 | 28.23 | 24.798 | 28.519 | 18.357 | 10.298 | 7.044 | 5.631 | 6.585 | 3.833 | 2.426 | 0.755 | 0.975 | 0 | 0 | 0 | 0 | 0 | 0
Global West | 0 | 0 | 0 | 0 | 0 | 0 | 0 | 0 | 0 | 0 | 0 | 0 | 0 | 0 | 0 | 0 | 0 | 0.37 | 0.441 | 1.369 | 3.043 | 0.823 | 2.307 | 3.275 | 2.471 | 1.823 | 1.71 | 1.631 | 2.202 | 2.601 | 3.851 | 6.306 | 6.018 | 3.706 | 4.733 | 11.21 | 8.663 | 11.752 | 13.388 | 11.161 | 18.749 | 17.98 | 16.827 | 16.47 | 18.193 | 22.474 | 18.922 | 20.964 | 25.698 | 23.92 | 30.593 | 24.77 | 11.969 | 6.414 | 8.327 | 8.381 | 6.21 | 5.378 | 1.595 | 1.719 | 0 | 0 | 0 | 0 | 0 | 0
Global Nord | 0 | 0 | 0 | 0 | 0 | 0 | 0 | 0 | 0 | 0 | 0 | 0 | 0 | 0 | 0 | 0 | 0 | 0.165 | 0.372 | 0.538 | 0.933 | 0.355 | 1.178 | 0.681 | 0.715 | 0 | 0.376 | 0.189 | 0.378 | 0.178 | 0.151 | 0.637 | 0.517 | 0.316 | 0.15 | 0.308 | 1.062 | 0.942 | 0.906 | 3.005 | 3.174 | 3.047 | 3.126 | 3.603 | 3.112 | 5.243 | 2.404 | 3.892 | 4.973 | 3.759 | 4.207 | 2.844 | 1.264 | 0.631 | 0.706 | 1.449 | 0.485 | 0.177 | 0.177 | 0.16 | 0 | 0 | 0 | 0 | 0 | 0
Station | CHU
Chur
Bintemperatur | -25 | -24 | -23 | -22 | -21 | -20 | -19 | -18 | -17 | -16 | -15 | -14 | -13 | -12 | -11 | -10 | -9 | -8 | -7 | -6 | -5 | -4 | -3 | -2 | -1 | 0 | 1 | 2 | 3 | 4 | 5 | 6 | 7 | 8 | 9 | 10 | 11 | 12 | 13 | 14 | 15 | 16 | 17 | 18 | 19 | 20 | 21 | 22 | 23 | 24 | 25 | 26 | 27 | 28 | 29 | 30 | 31 | 32 | 33 | 34 | 35 | 36 | 37 | 38 | 39 | 40
Stunden (Ta Stundewerte) | 0 | 0 | 0 | 0 | 0 | 0 | 0 | 0 | 0 | 0 | 0 | 3 | 5 | 6 | 23 | 26 | 27 | 19 | 32 | 37 | 50 | 81 | 122 | 161 | 232 | 262 | 432 | 401 | 387 | 322 | 321 | 344 | 365 | 335 | 304 | 313 | 383 | 362 | 381 | 345 | 330 | 382 | 375 | 298 | 257 | 205 | 191 | 150 | 99 | 87 | 79 | 71 | 40 | 33 | 26 | 18 | 9 | 13 | 7 | 5 | 4 | 0 | 0 | 0 | 0 | 0
Stunden (Ta Tagesmittel) | 0 | 0 | 0 | 0 | 0 | 0 | 0 | 0 | 0 | 0 | 0 | 0 | 0 | 0 | 0 | 24 | 0 | 48 | 48 | 48 | 24 | 48 | 144 | 96 | 168 | 336 | 408 | 480 | 360 | 240 | 408 | 384 | 264 | 336 | 288 | 264 | 264 | 384 | 504 | 552 | 432 | 432 | 408 | 264 | 216 | 264 | 312 | 120 | 48 | 48 | 24 | 24 | 48 | 0 | 0 | 0 | 0 | 0 | 0 | 0 | 0 | 0 | 0 | 0 | 0 | 0
Global Horiz. | 0 | 0 | 0 | 0 | 0 | 0 | 0 | 0 | 0 | 0 | 0 | 0 | 0 | 0 | 0.185 | 0 | 0.736 | 0.986 | 0.971 | 1.604 | 3.353 | 2.264 | 2.436 | 9.249 | 2.698 | 5.757 | 9.685 | 12.034 | 11.726 | 19.401 | 21.549 | 26.568 | 22.12 | 20.836 | 25.312 | 24.165 | 33.319 | 30.894 | 33.137 | 41.283 | 45.16 | 54.594 | 66.959 | 63.49 | 63.808 | 58.234 | 66.021 | 63.526 | 42.244 | 36.581 | 39.408 | 37.885 | 21.791 | 16.768 | 14.938 | 11.025 | 5.431 | 6.94 | 4.853 | 2.965 | 2.855 | 0 | 0 | 0 | 0 | 0
Global Ost | 0 | 0 | 0 | 0 | 0 | 0 | 0 | 0 | 0 | 0 | 0 | 0 | 0 | 0 | 0.253 | 0 | 0.695 | 1.095 | 1.282 | 1.306 | 2.38 | 1.049 | 1.938 | 3.889 | 2.716 | 3.629 | 4.513 | 5.477 | 5.051 | 5.038 | 7.653 | 8.963 | 7.093 | 9.374 | 9.329 | 11.939 | 17.671 | 13.275 | 18.207 | 22.548 | 21.767 | 22.597 | 28.532 | 20.558 | 28.161 | 20.119 | 19.673 | 17.656 | 11.857 | 11.041 | 8.986 | 8.211 | 4.419 | 2.838 | 2.337 | 1.729 | 1.086 | 0.619 | 0.768 | 0.153 | 0 | 0 | 0 | 0 | 0 | 0
Global Süd | 0 | 0 | 0 | 0 | 0 | 0 | 0 | 0 | 0 | 0 | 0 | 0 | 0 | 0 | 0.316 | 0 | 1.185 | 1.989 | 2.356 | 3.51 | 7.697 | 5.803 | 5.638 | 18.463 | 3.817 | 11.601 | 17.613 | 20.985 | 19.951 | 29.331 | 27.95 | 34.211 | 23.545 | 19.736 | 23.877 | 21.239 | 29.063 | 21.179 | 24.917 | 29.291 | 33.166 | 36.659 | 47.8 | 37.274 | 37.677 | 37.146 | 38.576 | 42.625 | 27.774 | 23.107 | 20.721 | 20.803 | 12.417 | 9.108 | 8.161 | 6.849 | 3.195 | 3.768 | 2.91 | 1.648 | 1.534 | 0 | 0 | 0 | 0 | 0
Global West | 0 | 0 | 0 | 0 | 0 | 0 | 0 | 0 | 0 | 0 | 0 | 0 | 0 | 0 | 0 | 0 | 0.16 | 0.178 | 0.64 | 1.016 | 2.406 | 1.869 | 1.455 | 7.632 | 0.465 | 2.953 | 4.783 | 5.509 | 5.546 | 11.052 | 9.564 | 12.106 | 9.715 | 6.344 | 8.73 | 10.098 | 9.638 | 7.666 | 9.114 | 11.203 | 11.396 | 19.129 | 20.2 | 22.942 | 16.366 | 25.508 | 26.746 | 29.849 | 17.188 | 14.811 | 21.108 | 18.042 | 10.539 | 10.989 | 7.62 | 5.911 | 2.512 | 5.057 | 2.634 | 2.182 | 2.052 | 0 | 0 | 0 | 0 | 0
Global Nord | 0 | 0 | 0 | 0 | 0 | 0 | 0 | 0 | 0 | 0 | 0 | 0 | 0 | 0 | 0 | 0 | 0.156 | 0.17 | 0.325 | 0.166 | 0.673 | 0.379 | 0.344 | 1.643 | 0 | 0.167 | 0.323 | 0.64 | 0.169 | 0.18 | 0 | 0.866 | 0.157 | 0.784 | 0.324 | 0.154 | 0.643 | 0.154 | 0.302 | 0.647 | 0.908 | 1.249 | 1.445 | 0.955 | 2.047 | 1.709 | 1.413 | 1.726 | 0.768 | 0.316 | 2.039 | 1.871 | 0.77 | 0.163 | 0.32 | 0.473 | 0.312 | 0.156 | 0.473 | 0 | 0 | 0 | 0 | 0 | 0 | 0
Station | DAV
Davos
Bintemperatur | -25 | -24 | -23 | -22 | -21 | -20 | -19 | -18 | -17 | -16 | -15 | -14 | -13 | -12 | -11 | -10 | -9 | -8 | -7 | -6 | -5 | -4 | -3 | -2 | -1 | 0 | 1 | 2 | 3 | 4 | 5 | 6 | 7 | 8 | 9 | 10 | 11 | 12 | 13 | 14 | 15 | 16 | 17 | 18 | 19 | 20 | 21 | 22 | 23 | 24 | 25 | 26 | 27 | 28 | 29 | 30 | 31 | 32 | 33 | 34 | 35 | 36 | 37 | 38 | 39 | 40
Stunden (Ta Stundewerte) | 0 | 0 | 0 | 0 | 0 | 6 | 4 | 18 | 14 | 16 | 19 | 43 | 34 | 54 | 81 | 97 | 148 | 147 | 184 | 220 | 276 | 348 | 347 | 415 | 447 | 432 | 376 | 362 | 333 | 312 | 392 | 371 | 348 | 354 | 400 | 377 | 282 | 252 | 226 | 185 | 166 | 139 | 121 | 93 | 97 | 77 | 67 | 36 | 26 | 10 | 7 | 1 | 0 | 0 | 0 | 0 | 0 | 0 | 0 | 0 | 0 | 0 | 0 | 0 | 0 | 0
Stunden (Ta Tagesmittel) | 0 | 0 | 0 | 0 | 0 | 0 | 0 | 0 | 0 | 24 | 0 | 72 | 0 | 96 | 0 | 96 | 120 | 192 | 120 | 192 | 288 | 360 | 312 | 456 | 552 | 504 | 360 | 432 | 240 | 336 | 336 | 264 | 312 | 312 | 408 | 528 | 456 | 312 | 216 | 288 | 240 | 168 | 120 | 24 | 24 | 0 | 0 | 0 | 0 | 0 | 0 | 0 | 0 | 0 | 0 | 0 | 0 | 0 | 0 | 0 | 0 | 0 | 0 | 0 | 0 | 0
Global Horiz. | 0 | 0 | 0 | 0 | 0 | 0 | 0 | 0 | 0 | 0.814 | 0.262 | 1.535 | 2.35 | 3.171 | 2.05 | 4.679 | 5.465 | 9.053 | 16.598 | 10.585 | 16.278 | 13.578 | 18.479 | 27.456 | 29.381 | 23.338 | 29.818 | 35.915 | 43.659 | 45.479 | 44.321 | 46.554 | 42.74 | 37.218 | 55.313 | 46.665 | 62.637 | 65.498 | 58.325 | 59.86 | 60.608 | 58.241 | 53.425 | 43.498 | 50.861 | 42.804 | 38.369 | 22.28 | 16.18 | 8.251 | 4.477 | 0.756 | 0 | 0 | 0 | 0 | 0 | 0 | 0 | 0 | 0 | 0 | 0 | 0 | 0 | 0
Global Ost | 0 | 0 | 0 | 0 | 0 | 0 | 0 | 0.198 | 0 | 2.378 | 1.12 | 2.041 | 2.456 | 5.329 | 3.912 | 6.082 | 7.96 | 9.221 | 15.417 | 10.322 | 15.83 | 15.384 | 18.569 | 25.719 | 20.117 | 16.29 | 21.773 | 24.218 | 23.961 | 27.168 | 26.284 | 31.491 | 25.925 | 22.001 | 32.52 | 25.657 | 38.036 | 34.485 | 29.897 | 28.428 | 21.512 | 21.789 | 19.329 | 13.628 | 16.185 | 11.847 | 7.185 | 4.618 | 3.621 | 1.404 | 0.192 | 0 | 0 | 0 | 0 | 0 | 0 | 0 | 0 | 0 | 0 | 0 | 0 | 0 | 0 | 0
Global Süd | 0 | 0 | 0 | 0 | 0 | 0 | 0 | 0.182 | 0 | 2.068 | 0.542 | 3.586 | 5.207 | 7.914 | 4.067 | 7.803 | 9.461 | 16.313 | 29.476 | 20.704 | 28.938 | 20.169 | 31.405 | 48.116 | 45.037 | 41.83 | 43.212 | 54.027 | 57.693 | 57.344 | 53.851 | 45.148 | 40.853 | 27.461 | 38.231 | 29.026 | 41.701 | 44.643 | 31.912 | 37.018 | 37.052 | 38.529 | 35.306 | 24.459 | 30.44 | 23.318 | 19.536 | 13.072 | 8.692 | 4.885 | 2.594 | 0.599 | 0 | 0 | 0 | 0 | 0 | 0 | 0 | 0 | 0 | 0 | 0 | 0 | 0 | 0
Global West | 0 | 0 | 0 | 0 | 0 | 0 | 0 | 0 | 0 | 0.537 | 0.175 | 1.436 | 2.209 | 2.838 | 1.488 | 3.404 | 2.763 | 8.441 | 14.594 | 8.956 | 13.054 | 5.978 | 11.033 | 15.959 | 19.417 | 16.192 | 20.23 | 21.563 | 28.706 | 26.519 | 22.99 | 25.14 | 19.965 | 13.837 | 21.439 | 21.249 | 19.193 | 19.765 | 17.527 | 20.516 | 24.243 | 23.674 | 23.645 | 16.288 | 20.604 | 21.622 | 21.199 | 10.584 | 7.665 | 3.335 | 3.487 | 0.302 | 0 | 0 | 0 | 0 | 0 | 0 | 0 | 0 | 0 | 0 | 0 | 0 | 0 | 0
Global Nord | 0 | 0 | 0 | 0 | 0 | 0 | 0 | 0 | 0 | 0.528 | 0.172 | 0.894 | 1.383 | 1.835 | 0.62 | 2.377 | 2.33 | 4.605 | 7.266 | 5.111 | 6.051 | 3.793 | 5.676 | 9.158 | 8.564 | 5.506 | 7.799 | 7.411 | 9.784 | 9.557 | 8.52 | 9.926 | 5.974 | 4.454 | 5.77 | 3.229 | 6.112 | 4.513 | 3.29 | 3.409 | 1.404 | 1.079 | 0.966 | 0.465 | 0.799 | 0.93 | 0.945 | 0.933 | 0.94 | 0.331 | 0 | 0 | 0 | 0 | 0 | 0 | 0 | 0 | 0 | 0 | 0 | 0 | 0 | 0 | 0 | 0
Station | DIS
Disentis
Bintemperatur | -25 | -24 | -23 | -22 | -21 | -20 | -19 | -18 | -17 | -16 | -15 | -14 | -13 | -12 | -11 | -10 | -9 | -8 | -7 | -6 | -5 | -4 | -3 | -2 | -1 | 0 | 1 | 2 | 3 | 4 | 5 | 6 | 7 | 8 | 9 | 10 | 11 | 12 | 13 | 14 | 15 | 16 | 17 | 18 | 19 | 20 | 21 | 22 | 23 | 24 | 25 | 26 | 27 | 28 | 29 | 30 | 31 | 32 | 33 | 34 | 35 | 36 | 37 | 38 | 39 | 40
Stunden (Ta Stundewerte) | 0 | 0 | 0 | 0 | 0 | 0 | 0 | 0 | 0 | 0 | 0 | 8 | 26 | 29 | 20 | 22 | 42 | 58 | 62 | 67 | 128 | 156 | 217 | 234 | 319 | 447 | 456 | 368 | 297 | 368 | 400 | 441 | 428 | 425 | 391 | 408 | 405 | 366 | 358 | 338 | 303 | 217 | 198 | 160 | 132 | 111 | 82 | 101 | 58 | 51 | 38 | 14 | 5 | 4 | 2 | 0 | 0 | 0 | 0 | 0 | 0 | 0 | 0 | 0 | 0 | 0
Stunden (Ta Tagesmittel) | 0 | 0 | 0 | 0 | 0 | 0 | 0 | 0 | 0 | 0 | 0 | 0 | 0 | 0 | 48 | 96 | 0 | 48 | 0 | 72 | 120 | 192 | 168 | 168 | 264 | 456 | 432 | 504 | 480 | 480 | 288 | 168 | 432 | 552 | 288 | 480 | 432 | 408 | 432 | 312 | 192 | 288 | 432 | 312 | 96 | 72 | 24 | 0 | 24 | 0 | 0 | 0 | 0 | 0 | 0 | 0 | 0 | 0 | 0 | 0 | 0 | 0 | 0 | 0 | 0 | 0
Global Horiz. | 0 | 0 | 0 | 0 | 0 | 0 | 0 | 0 | 0 | 0 | 0 | 0 | 0 | 0.489 | 0.813 | 1.918 | 3.479 | 2.794 | 2.934 | 3.234 | 4.194 | 6.284 | 7.858 | 6.478 | 10.587 | 14.754 | 21.094 | 17.477 | 30.093 | 34.388 | 31.638 | 35.111 | 37.293 | 36.548 | 36.522 | 41.261 | 48.953 | 45.327 | 53.78 | 58.578 | 69.384 | 47.59 | 60.325 | 60.524 | 51.905 | 43.883 | 41.308 | 51.06 | 29.994 | 29.688 | 22.882 | 8.38 | 2.921 | 2.988 | 1.659 | 0 | 0 | 0 | 0 | 0 | 0 | 0 | 0 | 0 | 0 | 0
Global Ost | 0 | 0 | 0 | 0 | 0 | 0 | 0 | 0 | 0 | 0 | 0 | 0 | 0 | 0.803 | 1.278 | 2.504 | 2.763 | 2.98 | 2.486 | 2.812 | 3.207 | 5.296 | 5.935 | 6.599 | 9.064 | 13.243 | 13.843 | 12.826 | 19.275 | 19.513 | 16.773 | 18.636 | 21.475 | 20.801 | 21.45 | 26.768 | 30.086 | 22.534 | 32.905 | 30.721 | 35.087 | 27.111 | 26.504 | 26.065 | 17.35 | 18.115 | 11.671 | 10.583 | 6.886 | 5.661 | 4.083 | 1.333 | 0.15 | 0.645 | 0 | 0 | 0 | 0 | 0 | 0 | 0 | 0 | 0 | 0 | 0 | 0
Global Süd | 0 | 0 | 0 | 0 | 0 | 0 | 0 | 0 | 0 | 0 | 0 | 0 | 0 | 0.931 | 1.797 | 4.396 | 8.149 | 6.127 | 6.805 | 6.27 | 8.045 | 12.248 | 14.82 | 11.058 | 15.568 | 20.036 | 31.337 | 25.56 | 37.207 | 49.229 | 47.154 | 49.595 | 50.676 | 40.648 | 34.682 | 32.377 | 36.885 | 30.232 | 36.674 | 40.254 | 44.767 | 27.554 | 33.886 | 35.4 | 30.484 | 26.647 | 22.943 | 31.393 | 17.466 | 17.935 | 12.908 | 4.39 | 1.717 | 1.675 | 0.974 | 0 | 0 | 0 | 0 | 0 | 0 | 0 | 0 | 0 | 0 | 0
Global West | 0 | 0 | 0 | 0 | 0 | 0 | 0 | 0 | 0 | 0 | 0 | 0 | 0 | 0.223 | 0.535 | 1.307 | 3.548 | 2.056 | 3.109 | 2.763 | 4.845 | 4.118 | 6.98 | 5.507 | 5.326 | 6.906 | 14.073 | 10.626 | 18.378 | 19.151 | 17.441 | 19.103 | 22.206 | 21.746 | 15.513 | 9.235 | 11.558 | 12.815 | 14.22 | 18.04 | 19.943 | 12.931 | 18.137 | 21.675 | 24.061 | 13.354 | 16.335 | 24.417 | 12.748 | 12.944 | 11.355 | 5.186 | 2.46 | 1.072 | 0.756 | 0 | 0 | 0 | 0 | 0 | 0 | 0 | 0 | 0 | 0 | 0
Global Nord | 0 | 0 | 0 | 0 | 0 | 0 | 0 | 0 | 0 | 0 | 0 | 0 | 0 | 0.229 | 0.553 | 1.16 | 2.048 | 1.657 | 1.641 | 2.17 | 2.364 | 2.699 | 4.089 | 3.764 | 3.627 | 4.959 | 7.887 | 4.579 | 10.462 | 8.925 | 6.429 | 5.185 | 7.978 | 5.06 | 4.755 | 3.853 | 4.252 | 2.238 | 3.124 | 3.045 | 3.013 | 0.523 | 0.974 | 0.499 | 1.148 | 0.764 | 1.225 | 0.772 | 0.304 | 0.613 | 0.457 | 0.15 | 0 | 0 | 0 | 0 | 0 | 0 | 0 | 0 | 0 | 0 | 0 | 0 | 0 | 0
Station | ENG
Engelberg
Bintemperatur | -25 | -24 | -23 | -22 | -21 | -20 | -19 | -18 | -17 | -16 | -15 | -14 | -13 | -12 | -11 | -10 | -9 | -8 | -7 | -6 | -5 | -4 | -3 | -2 | -1 | 0 | 1 | 2 | 3 | 4 | 5 | 6 | 7 | 8 | 9 | 10 | 11 | 12 | 13 | 14 | 15 | 16 | 17 | 18 | 19 | 20 | 21 | 22 | 23 | 24 | 25 | 26 | 27 | 28 | 29 | 30 | 31 | 32 | 33 | 34 | 35 | 36 | 37 | 38 | 39 | 40
Stunden (Ta Stundewerte) | 0 | 0 | 0 | 0 | 0 | 0 | 0 | 0 | 0 | 0 | 11 | 16 | 31 | 14 | 31 | 41 | 73 | 91 | 122 | 119 | 139 | 177 | 163 | 218 | 268 | 466 | 350 | 349 | 416 | 437 | 431 | 430 | 385 | 403 | 399 | 392 | 409 | 397 | 386 | 350 | 305 | 209 | 161 | 137 | 94 | 80 | 74 | 54 | 31 | 29 | 25 | 17 | 11 | 14 | 4 | 1 | 0 | 0 | 0 | 0 | 0 | 0 | 0 | 0 | 0 | 0
Stunden (Ta Tagesmittel) | 0 | 0 | 0 | 0 | 0 | 0 | 0 | 0 | 0 | 0 | 0 | 0 | 0 | 24 | 48 | 48 | 48 | 168 | 24 | 168 | 144 | 96 | 192 | 168 | 240 | 504 | 384 | 336 | 384 | 504 | 288 | 456 | 384 | 408 | 576 | 408 | 504 | 384 | 432 | 336 | 264 | 240 | 264 | 144 | 24 | 24 | 72 | 48 | 24 | 0 | 0 | 0 | 0 | 0 | 0 | 0 | 0 | 0 | 0 | 0 | 0 | 0 | 0 | 0 | 0 | 0
Global Horiz. | 0 | 0 | 0 | 0 | 0 | 0 | 0 | 0 | 0 | 0 | 0 | 0.437 | 0 | 0.538 | 1.107 | 0.789 | 1.832 | 2.16 | 7.394 | 5.521 | 5.383 | 5.003 | 5.118 | 3.851 | 5.756 | 12.841 | 13.259 | 13.637 | 20.605 | 17.473 | 20.804 | 23.603 | 22.422 | 29.928 | 34.542 | 43.693 | 54.054 | 65.034 | 63.082 | 59.725 | 71.679 | 51.743 | 51.408 | 44.456 | 35.738 | 37.894 | 35.695 | 31.377 | 16.766 | 12.175 | 15.395 | 11.43 | 6.367 | 8.949 | 3.045 | 0.729 | 0 | 0 | 0 | 0 | 0 | 0 | 0 | 0 | 0 | 0
Global Ost | 0 | 0 | 0 | 0 | 0 | 0 | 0 | 0 | 0 | 0 | 0 | 1.134 | 0 | 0.742 | 1.428 | 0.93 | 2.384 | 1.647 | 3.963 | 2.893 | 2.725 | 1.727 | 2.267 | 2.266 | 3.491 | 8.425 | 9.51 | 7.929 | 11.553 | 11.256 | 11.254 | 11.966 | 11.402 | 17.582 | 15.975 | 22.313 | 24.119 | 21.493 | 21.335 | 19.158 | 22.111 | 20.811 | 16.704 | 15.17 | 11.943 | 10.733 | 9.632 | 6.349 | 5.071 | 3.465 | 4.44 | 1.825 | 1.734 | 1.198 | 0.781 | 0 | 0 | 0 | 0 | 0 | 0 | 0 | 0 | 0 | 0 | 0
Global Süd | 0 | 0 | 0 | 0 | 0 | 0 | 0 | 0 | 0 | 0 | 0 | 0.914 | 0 | 0.996 | 2.024 | 1.617 | 3.677 | 3.602 | 13.903 | 11.408 | 9.017 | 8.092 | 8.574 | 6.512 | 6.394 | 14.773 | 14.773 | 14.928 | 23.132 | 21.668 | 22.813 | 24.984 | 22.22 | 22.275 | 29.405 | 31.447 | 39.363 | 48.856 | 40.956 | 35.617 | 43.055 | 28.686 | 26.992 | 24.656 | 19.007 | 21.498 | 20.312 | 16.17 | 9.358 | 5.654 | 8.615 | 5.953 | 3.475 | 5.673 | 2.099 | 0.488 | 0 | 0 | 0 | 0 | 0 | 0 | 0 | 0 | 0 | 0
Global West | 0 | 0 | 0 | 0 | 0 | 0 | 0 | 0 | 0 | 0 | 0 | 0.302 | 0 | 0.242 | 0.48 | 0.296 | 0.458 | 0.331 | 4.972 | 3.742 | 2.034 | 2.158 | 2.051 | 1.271 | 1.88 | 6.937 | 3.201 | 4.451 | 8.182 | 4.563 | 7.477 | 6.586 | 8.011 | 5.941 | 9.87 | 8.394 | 13.642 | 22.09 | 19.989 | 18.725 | 23.367 | 11.267 | 18.602 | 14.385 | 12.888 | 14.309 | 15.636 | 11.854 | 6.924 | 5.512 | 5.891 | 6.48 | 2.587 | 4.983 | 0.88 | 0.445 | 0 | 0 | 0 | 0 | 0 | 0 | 0 | 0 | 0 | 0
Global Nord | 0 | 0 | 0 | 0 | 0 | 0 | 0 | 0 | 0 | 0 | 0 | 0.313 | 0 | 0.254 | 0.244 | 0.314 | 0.482 | 0.348 | 2.519 | 1.594 | 0.793 | 0.716 | 0.399 | 0.644 | 1.157 | 3.858 | 2.074 | 2.831 | 2.153 | 2.37 | 2.568 | 2.308 | 1.744 | 1.803 | 1.293 | 0.317 | 0.765 | 0.305 | 0.555 | 0.15 | 1.118 | 0.623 | 0.649 | 1.094 | 0.948 | 0.945 | 0.456 | 0 | 0 | 0.495 | 0.454 | 0.157 | 0.305 | 0 | 0.302 | 0 | 0 | 0 | 0 | 0 | 0 | 0 | 0 | 0 | 0 | 0
Station | GVE
Genève-Cointrin
Bintemperatur | -25 | -24 | -23 | -22 | -21 | -20 | -19 | -18 | -17 | -16 | -15 | -14 | -13 | -12 | -11 | -10 | -9 | -8 | -7 | -6 | -5 | -4 | -3 | -2 | -1 | 0 | 1 | 2 | 3 | 4 | 5 | 6 | 7 | 8 | 9 | 10 | 11 | 12 | 13 | 14 | 15 | 16 | 17 | 18 | 19 | 20 | 21 | 22 | 23 | 24 | 25 | 26 | 27 | 28 | 29 | 30 | 31 | 32 | 33 | 34 | 35 | 36 | 37 | 38 | 39 | 40
Stunden (Ta Stundewerte) | 0 | 0 | 0 | 0 | 0 | 0 | 0 | 0 | 0 | 0 | 0 | 0 | 0 | 0 | 0 | 2 | 4 | 3 | 3 | 13 | 49 | 105 | 115 | 181 | 178 | 189 | 295 | 289 | 346 | 359 | 359 | 365 | 341 | 321 | 359 | 346 | 376 | 427 | 426 | 344 | 375 | 374 | 301 | 281 | 240 | 259 | 198 | 172 | 135 | 135 | 128 | 99 | 87 | 59 | 50 | 23 | 19 | 10 | 13 | 5 | 2 | 0 | 0 | 0 | 0 | 0
Stunden (Ta Tagesmittel) | 0 | 0 | 0 | 0 | 0 | 0 | 0 | 0 | 0 | 0 | 0 | 0 | 0 | 0 | 0 | 0 | 0 | 0 | 0 | 0 | 48 | 48 | 96 | 144 | 192 | 168 | 216 | 360 | 384 | 336 | 432 | 360 | 264 | 264 | 384 | 384 | 456 | 480 | 408 | 504 | 336 | 240 | 408 | 312 | 144 | 288 | 408 | 264 | 168 | 120 | 72 | 48 | 0 | 24 | 0 | 0 | 0 | 0 | 0 | 0 | 0 | 0 | 0 | 0 | 0 | 0
Global Horiz. | 0 | 0 | 0 | 0 | 0 | 0 | 0 | 0 | 0 | 0 | 0 | 0 | 0 | 0 | 0 | 0 | 0 | 0 | 0 | 0 | 0 | 0.427 | 1.513 | 3.312 | 4.416 | 4.243 | 7.54 | 6.914 | 11.354 | 16.277 | 16.775 | 12.74 | 26.58 | 14.777 | 18.323 | 20.125 | 25.08 | 39.082 | 52.824 | 54.711 | 65.703 | 71.722 | 61.139 | 58.918 | 48.378 | 64.906 | 56.403 | 57.728 | 46.989 | 46.713 | 52.273 | 50.7 | 42.187 | 30.315 | 28.662 | 12.117 | 10.33 | 6.594 | 7.601 | 2.559 | 1.15 | 0 | 0 | 0 | 0 | 0
Global Ost | 0 | 0 | 0 | 0 | 0 | 0 | 0 | 0 | 0 | 0 | 0 | 0 | 0 | 0 | 0 | 0 | 0 | 0 | 0 | 0.403 | 0 | 1.395 | 1.105 | 3.875 | 4.55 | 2.523 | 6.101 | 5.702 | 8.114 | 9.486 | 7.843 | 8.582 | 15.51 | 8.711 | 14.768 | 16.647 | 23.138 | 21.705 | 31.686 | 26.074 | 30.932 | 29.438 | 25.404 | 28.016 | 24.163 | 30.431 | 23.849 | 25.153 | 20.572 | 17.312 | 15.082 | 12.337 | 7.205 | 4.875 | 4.067 | 0.933 | 1.013 | 0.154 | 0.63 | 0 | 0 | 0 | 0 | 0 | 0 | 0
Global Süd | 0 | 0 | 0 | 0 | 0 | 0 | 0 | 0 | 0 | 0 | 0 | 0 | 0 | 0 | 0 | 0 | 0 | 0 | 0 | 0.446 | 0 | 1.215 | 3.174 | 7.124 | 9.545 | 7.473 | 14.116 | 12.376 | 17.812 | 27.682 | 22.56 | 19.611 | 33.058 | 19.174 | 22.071 | 18.887 | 23.577 | 36.05 | 46.051 | 47.4 | 49.616 | 53.694 | 40.988 | 38.917 | 27.487 | 36.907 | 28.816 | 33.55 | 27.319 | 23.95 | 28.016 | 26.956 | 20.507 | 16.069 | 14.602 | 6.239 | 5.314 | 3.742 | 3.62 | 1.008 | 0.732 | 0 | 0 | 0 | 0 | 0
Global West | 0 | 0 | 0 | 0 | 0 | 0 | 0 | 0 | 0 | 0 | 0 | 0 | 0 | 0 | 0 | 0 | 0 | 0 | 0 | 0 | 0 | 0 | 1.321 | 1.594 | 3.069 | 2.325 | 3.686 | 2.524 | 2.325 | 8.474 | 7.838 | 7.656 | 12.505 | 6.085 | 4.842 | 6.254 | 7.117 | 10.668 | 19.212 | 24.301 | 26.347 | 42.571 | 31.191 | 23.751 | 16.102 | 26.761 | 29.828 | 26.737 | 19.243 | 19.497 | 28.246 | 24.758 | 30.043 | 18.373 | 18.611 | 9.746 | 7.89 | 4.495 | 6.16 | 3.123 | 1.282 | 0 | 0 | 0 | 0 | 0
Global Nord | 0 | 0 | 0 | 0 | 0 | 0 | 0 | 0 | 0 | 0 | 0 | 0 | 0 | 0 | 0 | 0 | 0 | 0 | 0 | 0 | 0 | 0 | 0 | 0 | 0 | 0 | 0 | 0 | 0 | 0.305 | 0.17 | 0 | 0.357 | 0.699 | 0.337 | 0.696 | 0.965 | 0.694 | 2.85 | 1.827 | 3.415 | 3.884 | 4.99 | 3.031 | 2.64 | 5.367 | 4.245 | 2.321 | 3.431 | 2.132 | 2.769 | 4.077 | 2.052 | 1.919 | 1.676 | 0.837 | 0.325 | 0.153 | 0.508 | 0 | 0 | 0 | 0 | 0 | 0 | 0
Station | GLA
Glarus
Bintemperatur | -25 | -24 | -23 | -22 | -21 | -20 | -19 | -18 | -17 | -16 | -15 | -14 | -13 | -12 | -11 | -10 | -9 | -8 | -7 | -6 | -5 | -4 | -3 | -2 | -1 | 0 | 1 | 2 | 3 | 4 | 5 | 6 | 7 | 8 | 9 | 10 | 11 | 12 | 13 | 14 | 15 | 16 | 17 | 18 | 19 | 20 | 21 | 22 | 23 | 24 | 25 | 26 | 27 | 28 | 29 | 30 | 31 | 32 | 33 | 34 | 35 | 36 | 37 | 38 | 39 | 40
Stunden (Ta Stundewerte) | 0 | 0 | 0 | 0 | 0 | 0 | 0 | 0 | 0 | 0 | 0 | 6 | 6 | 16 | 19 | 11 | 15 | 28 | 37 | 54 | 99 | 135 | 153 | 164 | 241 | 308 | 445 | 392 | 325 | 301 | 311 | 339 | 357 | 358 | 339 | 405 | 406 | 425 | 423 | 412 | 380 | 344 | 308 | 235 | 218 | 172 | 132 | 103 | 91 | 55 | 60 | 35 | 41 | 18 | 10 | 17 | 8 | 2 | 1 | 0 | 0 | 0 | 0 | 0 | 0 | 0
Stunden (Ta Tagesmittel) | 0 | 0 | 0 | 0 | 0 | 0 | 0 | 0 | 0 | 0 | 0 | 0 | 0 | 0 | 24 | 24 | 48 | 0 | 0 | 24 | 72 | 144 | 120 | 288 | 288 | 312 | 360 | 288 | 288 | 456 | 120 | 216 | 408 | 576 | 408 | 432 | 288 | 384 | 528 | 504 | 336 | 432 | 432 | 216 | 216 | 168 | 216 | 24 | 24 | 48 | 48 | 0 | 0 | 0 | 0 | 0 | 0 | 0 | 0 | 0 | 0 | 0 | 0 | 0 | 0 | 0
Global Horiz. | 0 | 0 | 0 | 0 | 0 | 0 | 0 | 0 | 0 | 0 | 0 | 0 | 0 | 0.536 | 0.85 | 0.373 | 0.717 | 2.015 | 1.509 | 0.752 | 3.743 | 3.068 | 3.733 | 8.187 | 7.272 | 8.419 | 10.984 | 9.672 | 12.232 | 8.25 | 12.69 | 16.08 | 18.346 | 16.942 | 15.375 | 26.993 | 31.529 | 41.629 | 36.657 | 41.725 | 48.077 | 50.428 | 54.888 | 53.483 | 61.963 | 55.829 | 48.011 | 42.586 | 35.025 | 25.75 | 32.181 | 19.186 | 24.305 | 9.864 | 4.217 | 9.678 | 5.102 | 1.373 | 0.702 | 0 | 0 | 0 | 0 | 0 | 0 | 0
Global Ost | 0 | 0 | 0 | 0 | 0 | 0 | 0 | 0 | 0 | 0 | 0 | 0 | 0 | 0.89 | 1.186 | 0.382 | 0.481 | 0.562 | 1.184 | 0.736 | 2.113 | 3.338 | 3.666 | 5.039 | 3.419 | 4.16 | 3.048 | 3.749 | 6.881 | 4.206 | 5.525 | 8.59 | 9.22 | 9.276 | 8.28 | 15.016 | 14.116 | 18.556 | 15.054 | 17.785 | 20.661 | 16.442 | 22.727 | 25.108 | 15.483 | 17.289 | 18.438 | 12.774 | 9.981 | 7.618 | 6.016 | 3.527 | 3.124 | 1.319 | 0.828 | 0.378 | 0.591 | 0.161 | 0 | 0 | 0 | 0 | 0 | 0 | 0 | 0
Global Süd | 0 | 0 | 0 | 0 | 0 | 0 | 0 | 0 | 0 | 0 | 0 | 0 | 0 | 1.178 | 1.983 | 0.84 | 1.73 | 4.249 | 3.189 | 1.554 | 7.056 | 6.262 | 7.503 | 15.321 | 11.712 | 14.709 | 14.817 | 12.224 | 11.459 | 6.294 | 13.032 | 14.2 | 18.552 | 14.322 | 11.382 | 21.812 | 25.959 | 32.04 | 24.736 | 25.36 | 29.086 | 27.01 | 29.757 | 27.377 | 29.252 | 30.523 | 25.121 | 22.6 | 18.639 | 13.824 | 16.874 | 10.335 | 13.03 | 5.339 | 2.55 | 5.073 | 3.19 | 0.909 | 0.471 | 0 | 0 | 0 | 0 | 0 | 0 | 0
Global West | 0 | 0 | 0 | 0 | 0 | 0 | 0 | 0 | 0 | 0 | 0 | 0 | 0 | 0 | 0 | 0 | 0 | 0.615 | 0.416 | 0.158 | 0.643 | 0.374 | 0.214 | 1.794 | 1.092 | 1.542 | 2.458 | 2.143 | 1.316 | 0.459 | 1.199 | 1.593 | 3.69 | 2.737 | 0.933 | 1.768 | 4.021 | 6.491 | 5.091 | 6.007 | 5.602 | 11.013 | 9.789 | 9.176 | 24.047 | 18.678 | 12.608 | 14.107 | 12.176 | 9.632 | 16.096 | 8.227 | 13.313 | 6.596 | 1.796 | 6.919 | 2.362 | 0.856 | 0.435 | 0 | 0 | 0 | 0 | 0 | 0 | 0
Global Nord | 0 | 0 | 0 | 0 | 0 | 0 | 0 | 0 | 0 | 0 | 0 | 0 | 0 | 0 | 0 | 0 | 0 | 0 | 0 | 0.152 | 0 | 0.356 | 0.197 | 0.156 | 0.208 | 0.168 | 0.36 | 0.945 | 0.95 | 0.32 | 0.315 | 0.789 | 0.326 | 0 | 0 | 0.153 | 0.155 | 0.161 | 0 | 0.638 | 0.309 | 0.618 | 0.317 | 1.023 | 1.913 | 1.871 | 1.745 | 0.646 | 0.954 | 0.652 | 0.614 | 0.153 | 0.155 | 0.314 | 0 | 0.457 | 0.311 | 0.154 | 0 | 0 | 0 | 0 | 0 | 0 | 0 | 0
Station | GSB
Grosser St. Bernhard
Bintemperatur | -25 | -24 | -23 | -22 | -21 | -20 | -19 | -18 | -17 | -16 | -15 | -14 | -13 | -12 | -11 | -10 | -9 | -8 | -7 | -6 | -5 | -4 | -3 | -2 | -1 | 0 | 1 | 2 | 3 | 4 | 5 | 6 | 7 | 8 | 9 | 10 | 11 | 12 | 13 | 14 | 15 | 16 | 17 | 18 | 19 | 20 | 21 | 22 | 23 | 24 | 25 | 26 | 27 | 28 | 29 | 30 | 31 | 32 | 33 | 34 | 35 | 36 | 37 | 38 | 39 | 40
Stunden (Ta Stundewerte) | 0 | 0 | 0 | 0 | 13 | 4 | 19 | 11 | 15 | 21 | 33 | 71 | 91 | 169 | 200 | 145 | 200 | 217 | 270 | 392 | 501 | 433 | 490 | 550 | 534 | 357 | 355 | 453 | 472 | 453 | 372 | 349 | 278 | 232 | 245 | 218 | 192 | 131 | 117 | 81 | 47 | 24 | 5 | 0 | 0 | 0 | 0 | 0 | 0 | 0 | 0 | 0 | 0 | 0 | 0 | 0 | 0 | 0 | 0 | 0 | 0 | 0 | 0 | 0 | 0 | 0
Stunden (Ta Tagesmittel) | 0 | 0 | 0 | 0 | 0 | 0 | 24 | 0 | 48 | 0 | 24 | 48 | 24 | 192 | 216 | 192 | 96 | 336 | 240 | 408 | 384 | 648 | 408 | 696 | 384 | 384 | 312 | 408 | 480 | 456 | 552 | 384 | 192 | 264 | 72 | 264 | 264 | 264 | 72 | 24 | 0 | 0 | 0 | 0 | 0 | 0 | 0 | 0 | 0 | 0 | 0 | 0 | 0 | 0 | 0 | 0 | 0 | 0 | 0 | 0 | 0 | 0 | 0 | 0 | 0 | 0
Global Horiz. | 0 | 0 | 0 | 0 | 0 | 0 | 1.442 | 1.12 | 1.713 | 1.102 | 1.664 | 3.049 | 4.255 | 13.916 | 16.414 | 11.049 | 17.079 | 12.826 | 17.794 | 23.279 | 22.881 | 40.281 | 51.771 | 64.145 | 66.005 | 47.294 | 53.697 | 52.695 | 47.552 | 58.744 | 68.418 | 92.051 | 72.775 | 59.591 | 58.188 | 34.082 | 54.044 | 43.224 | 52.863 | 45.119 | 27.081 | 14.843 | 3.055 | 0 | 0 | 0 | 0 | 0 | 0 | 0 | 0 | 0 | 0 | 0 | 0 | 0 | 0 | 0 | 0 | 0 | 0 | 0 | 0 | 0 | 0 | 0
Global Ost | 0 | 0 | 0 | 0 | 0 | 0 | 0.977 | 0.954 | 1.173 | 0.538 | 1.669 | 3.094 | 4.033 | 10.675 | 13.511 | 8.2 | 13.692 | 10.947 | 14.104 | 21.113 | 21.196 | 35.091 | 38.846 | 54.204 | 50.172 | 39.109 | 40.564 | 40.91 | 38.868 | 45.341 | 49.202 | 57.219 | 39.428 | 28.404 | 30.377 | 19.465 | 28.315 | 22.763 | 19.658 | 14.804 | 4.656 | 1.02 | 0.151 | 0 | 0 | 0 | 0 | 0 | 0 | 0 | 0 | 0 | 0 | 0 | 0 | 0 | 0 | 0 | 0 | 0 | 0 | 0 | 0 | 0 | 0 | 0
Global Süd | 0 | 0 | 0 | 0 | 0 | 0 | 3.196 | 2.066 | 3.691 | 2.503 | 2.952 | 5.039 | 7.045 | 22.461 | 22.969 | 16.263 | 26.26 | 17.28 | 24.896 | 34.277 | 35.499 | 59.079 | 78.742 | 88.789 | 86.905 | 61.184 | 59.489 | 56.963 | 38.018 | 46.116 | 50.032 | 66.203 | 47.025 | 38.891 | 35.131 | 18.648 | 31.434 | 22.194 | 28.176 | 24.055 | 14.792 | 8.601 | 1.355 | 0 | 0 | 0 | 0 | 0 | 0 | 0 | 0 | 0 | 0 | 0 | 0 | 0 | 0 | 0 | 0 | 0 | 0 | 0 | 0 | 0 | 0 | 0
Global West | 0 | 0 | 0 | 0 | 0 | 0 | 2.031 | 0.842 | 2.688 | 1.953 | 1.918 | 2.986 | 4.462 | 14.429 | 15.828 | 10.825 | 17.306 | 11.714 | 17.015 | 22.302 | 21.483 | 35.948 | 55.402 | 60.47 | 66.533 | 40.714 | 49.323 | 43.105 | 31.186 | 32.446 | 34.985 | 50.782 | 39.985 | 27.791 | 26.877 | 17.612 | 20.623 | 20.504 | 23.511 | 18.635 | 11.439 | 7.457 | 2.976 | 0 | 0 | 0 | 0 | 0 | 0 | 0 | 0 | 0 | 0 | 0 | 0 | 0 | 0 | 0 | 0 | 0 | 0 | 0 | 0 | 0 | 0 | 0
Global Nord | 0 | 0 | 0 | 0 | 0 | 0 | 0.829 | 0.729 | 1.056 | 0.534 | 1.172 | 1.475 | 2.416 | 8.04 | 9.752 | 6.515 | 10.349 | 7.41 | 10.154 | 12.71 | 11.69 | 21.545 | 27.509 | 35.404 | 36.045 | 21.924 | 23.986 | 22.95 | 17.259 | 15.769 | 17.229 | 25.611 | 16.589 | 10.836 | 7.232 | 3.222 | 3.319 | 1.549 | 1.517 | 2.158 | 1.256 | 0.637 | 0.152 | 0 | 0 | 0 | 0 | 0 | 0 | 0 | 0 | 0 | 0 | 0 | 0 | 0 | 0 | 0 | 0 | 0 | 0 | 0 | 0 | 0 | 0 | 0
Station | GUT
Güttingen
Bintemperatur | -25 | -24 | -23 | -22 | -21 | -20 | -19 | -18 | -17 | -16 | -15 | -14 | -13 | -12 | -11 | -10 | -9 | -8 | -7 | -6 | -5 | -4 | -3 | -2 | -1 | 0 | 1 | 2 | 3 | 4 | 5 | 6 | 7 | 8 | 9 | 10 | 11 | 12 | 13 | 14 | 15 | 16 | 17 | 18 | 19 | 20 | 21 | 22 | 23 | 24 | 25 | 26 | 27 | 28 | 29 | 30 | 31 | 32 | 33 | 34 | 35 | 36 | 37 | 38 | 39 | 40
Stunden (Ta Stundewerte) | 0 | 0 | 0 | 0 | 0 | 0 | 0 | 0 | 0 | 0 | 0 | 0 | 0 | 0 | 8 | 9 | 46 | 23 | 30 | 34 | 38 | 49 | 106 | 173 | 185 | 201 | 388 | 424 | 434 | 477 | 413 | 441 | 362 | 300 | 355 | 354 | 363 | 435 | 340 | 436 | 378 | 313 | 304 | 258 | 205 | 173 | 157 | 149 | 121 | 84 | 63 | 50 | 33 | 18 | 12 | 13 | 5 | 0 | 0 | 0 | 0 | 0 | 0 | 0 | 0 | 0
Stunden (Ta Tagesmittel) | 0 | 0 | 0 | 0 | 0 | 0 | 0 | 0 | 0 | 0 | 0 | 0 | 0 | 0 | 0 | 0 | 72 | 0 | 24 | 0 | 48 | 96 | 96 | 120 | 144 | 216 | 288 | 432 | 336 | 696 | 504 | 456 | 336 | 360 | 192 | 408 | 288 | 456 | 384 | 360 | 288 | 360 | 432 | 528 | 264 | 216 | 192 | 48 | 72 | 24 | 24 | 0 | 0 | 0 | 0 | 0 | 0 | 0 | 0 | 0 | 0 | 0 | 0 | 0 | 0 | 0
Global Horiz. | 0 | 0 | 0 | 0 | 0 | 0 | 0 | 0 | 0 | 0 | 0 | 0 | 0 | 0 | 0 | 0 | 0.419 | 1.367 | 2.011 | 0.681 | 0.924 | 2.93 | 5.206 | 5.039 | 3.565 | 1.905 | 5.866 | 7.063 | 7.646 | 15.026 | 19.291 | 19.613 | 19.164 | 22.965 | 25.554 | 25.403 | 36.073 | 36.178 | 33.17 | 44.33 | 39.051 | 46.896 | 56.406 | 60.389 | 59.313 | 59.05 | 60.607 | 67.259 | 54.591 | 38.22 | 30.808 | 25.476 | 17.494 | 10.743 | 5.921 | 7.357 | 2.257 | 0 | 0 | 0 | 0 | 0 | 0 | 0 | 0 | 0
Global Ost | 0 | 0 | 0 | 0 | 0 | 0 | 0 | 0 | 0 | 0 | 0 | 0 | 0 | 0 | 0 | 0 | 0.16 | 0.251 | 1.179 | 1.273 | 1.485 | 3.345 | 2.745 | 1.203 | 2.859 | 1.962 | 5.812 | 5.822 | 8.367 | 9.546 | 11.692 | 10.354 | 12 | 13.53 | 12.763 | 13.567 | 18.191 | 13.718 | 16.292 | 24.105 | 22.236 | 30.024 | 31.281 | 32.429 | 32.895 | 30.71 | 20.186 | 18.477 | 11.237 | 6.739 | 4.524 | 2.473 | 1.976 | 1.082 | 0.37 | 0.622 | 0 | 0 | 0 | 0 | 0 | 0 | 0 | 0 | 0 | 0
Global Süd | 0 | 0 | 0 | 0 | 0 | 0 | 0 | 0 | 0 | 0 | 0 | 0 | 0 | 0 | 0 | 0 | 0.935 | 1.844 | 4.824 | 1.827 | 1.757 | 6.067 | 10.434 | 9.16 | 8.635 | 4.365 | 11.374 | 12.04 | 9.338 | 18.503 | 23.342 | 18.632 | 21.897 | 23.919 | 23.439 | 21.631 | 29.686 | 25.899 | 23.956 | 28.627 | 24.061 | 27.482 | 32.404 | 33.684 | 33.134 | 33.415 | 35.953 | 38.307 | 31.053 | 19.519 | 16.958 | 14.21 | 9.22 | 4.994 | 2.625 | 3.563 | 0.749 | 0 | 0 | 0 | 0 | 0 | 0 | 0 | 0 | 0
Global West | 0 | 0 | 0 | 0 | 0 | 0 | 0 | 0 | 0 | 0 | 0 | 0 | 0 | 0 | 0 | 0 | 0 | 0 | 1.917 | 0.64 | 0 | 1.112 | 3.401 | 3.901 | 2.024 | 0.677 | 2.538 | 1.514 | 1.41 | 4.291 | 6.54 | 5.428 | 5.694 | 9.439 | 9.09 | 10.209 | 11.36 | 16.822 | 10.982 | 20.694 | 13.125 | 16.041 | 24.118 | 26.572 | 21.539 | 19.185 | 29.796 | 36.275 | 34.663 | 29.946 | 18.441 | 19.443 | 13.696 | 8.889 | 5.062 | 6.5 | 2.781 | 0 | 0 | 0 | 0 | 0 | 0 | 0 | 0 | 0
Global Nord | 0 | 0 | 0 | 0 | 0 | 0 | 0 | 0 | 0 | 0 | 0 | 0 | 0 | 0 | 0 | 0 | 0 | 0 | 0 | 0 | 0 | 0.587 | 1.043 | 0.388 | 0 | 0.151 | 0.399 | 0.189 | 0 | 0 | 0.323 | 0 | 0.478 | 0.518 | 0.677 | 0.708 | 0.659 | 1.668 | 1.404 | 3.613 | 3.16 | 4.817 | 6.711 | 3.512 | 4.864 | 4.989 | 5.076 | 5.413 | 2.96 | 2.788 | 2.214 | 0.793 | 1.14 | 0.479 | 0.644 | 0.62 | 0 | 0 | 0 | 0 | 0 | 0 | 0 | 0 | 0 | 0
Station | CDF
La Chaux-de-Fonds
Bintemperatur | -25 | -24 | -23 | -22 | -21 | -20 | -19 | -18 | -17 | -16 | -15 | -14 | -13 | -12 | -11 | -10 | -9 | -8 | -7 | -6 | -5 | -4 | -3 | -2 | -1 | 0 | 1 | 2 | 3 | 4 | 5 | 6 | 7 | 8 | 9 | 10 | 11 | 12 | 13 | 14 | 15 | 16 | 17 | 18 | 19 | 20 | 21 | 22 | 23 | 24 | 25 | 26 | 27 | 28 | 29 | 30 | 31 | 32 | 33 | 34 | 35 | 36 | 37 | 38 | 39 | 40
Stunden (Ta Stundewerte) | 0 | 0 | 0 | 0 | 0 | 0 | 0 | 0 | 0 | 2 | 14 | 17 | 25 | 25 | 38 | 47 | 35 | 45 | 97 | 117 | 104 | 159 | 196 | 265 | 307 | 334 | 474 | 427 | 408 | 370 | 373 | 408 | 392 | 426 | 422 | 418 | 398 | 351 | 316 | 294 | 259 | 236 | 215 | 189 | 164 | 111 | 82 | 63 | 51 | 27 | 17 | 23 | 11 | 8 | 0 | 0 | 0 | 0 | 0 | 0 | 0 | 0 | 0 | 0 | 0 | 0
Stunden (Ta Tagesmittel) | 0 | 0 | 0 | 0 | 0 | 0 | 0 | 0 | 0 | 0 | 0 | 0 | 24 | 0 | 0 | 72 | 48 | 72 | 120 | 144 | 96 | 96 | 72 | 240 | 288 | 528 | 336 | 504 | 456 | 360 | 336 | 384 | 408 | 336 | 504 | 408 | 336 | 408 | 384 | 576 | 360 | 336 | 144 | 144 | 72 | 120 | 48 | 0 | 0 | 0 | 0 | 0 | 0 | 0 | 0 | 0 | 0 | 0 | 0 | 0 | 0 | 0 | 0 | 0 | 0 | 0
Global Horiz. | 0 | 0 | 0 | 0 | 0 | 0 | 0 | 0 | 0 | 0 | 0 | 0 | 0.199 | 0.286 | 0.794 | 2.127 | 1.859 | 1.802 | 2.832 | 3.227 | 4.614 | 7.161 | 6.541 | 7.83 | 7.316 | 13.753 | 21.352 | 14.973 | 18.638 | 18.795 | 19.724 | 30.179 | 30.282 | 34.207 | 34.775 | 42.393 | 48.833 | 49.923 | 42.36 | 45.691 | 50.082 | 59.217 | 66.972 | 70.845 | 74.728 | 48.319 | 38.43 | 29.263 | 25.396 | 14.811 | 11.058 | 12.679 | 6.989 | 4.667 | 0 | 0 | 0 | 0 | 0 | 0 | 0 | 0 | 0 | 0 | 0 | 0
Global Ost | 0 | 0 | 0 | 0 | 0 | 0 | 0 | 0 | 0 | 0 | 0.367 | 0.463 | 1.037 | 1.009 | 1.504 | 3.746 | 2.247 | 2.557 | 3.797 | 4.527 | 5.195 | 6.142 | 6.449 | 8.643 | 6.615 | 12.657 | 17.457 | 12.791 | 16.536 | 14.257 | 14.478 | 21.165 | 18.51 | 18.315 | 22.47 | 23.111 | 31.317 | 23.886 | 19.968 | 29.777 | 27.493 | 27.811 | 36.425 | 26.82 | 24.368 | 13.832 | 15.698 | 8.921 | 10.153 | 4.402 | 3.097 | 2.312 | 0.476 | 0 | 0 | 0 | 0 | 0 | 0 | 0 | 0 | 0 | 0 | 0 | 0 | 0
Global Süd | 0 | 0 | 0 | 0 | 0 | 0 | 0 | 0 | 0 | 0 | 0.338 | 0.157 | 1.155 | 0.779 | 2.825 | 6.262 | 4.79 | 5.36 | 8.367 | 9.448 | 12.083 | 11.767 | 12.911 | 15.697 | 11.734 | 19.899 | 26.24 | 17.977 | 27.552 | 25.214 | 28.178 | 37.238 | 35.931 | 30.716 | 26.097 | 30.868 | 32.592 | 38.291 | 26.101 | 25.081 | 27.42 | 36.074 | 40.331 | 45.671 | 48.239 | 28.874 | 21.887 | 14.98 | 15.096 | 7.774 | 6.28 | 6.461 | 3.627 | 2.603 | 0 | 0 | 0 | 0 | 0 | 0 | 0 | 0 | 0 | 0 | 0 | 0
Global West | 0 | 0 | 0 | 0 | 0 | 0 | 0 | 0 | 0 | 0 | 0 | 0 | 0 | 0.17 | 0.586 | 1.504 | 1.468 | 1.393 | 1.592 | 3.367 | 4.914 | 5.219 | 4.71 | 3.538 | 4.568 | 7.662 | 12.637 | 6.731 | 7.739 | 8.096 | 9.817 | 15.309 | 13.467 | 13.047 | 11.601 | 16.949 | 17.111 | 20.086 | 18.732 | 18.772 | 18.452 | 26.343 | 26.019 | 32.434 | 37.607 | 29.413 | 15.598 | 14.284 | 10.767 | 7.178 | 4.719 | 7.223 | 4.456 | 4.729 | 0 | 0 | 0 | 0 | 0 | 0 | 0 | 0 | 0 | 0 | 0 | 0
Global Nord | 0 | 0 | 0 | 0 | 0 | 0 | 0 | 0 | 0 | 0 | 0 | 0 | 0 | 0.17 | 0.358 | 0.546 | 1.115 | 0.727 | 1.139 | 1.231 | 1.39 | 2.586 | 1.609 | 1.601 | 1.441 | 3.11 | 4.658 | 2.483 | 1.705 | 1.839 | 2.233 | 3.108 | 3.201 | 2.936 | 3.639 | 4.296 | 4.992 | 4.413 | 3.769 | 3.382 | 2.558 | 4.47 | 5.631 | 5.462 | 3.889 | 4.014 | 2.888 | 2.154 | 2.115 | 1.447 | 0.789 | 0.789 | 0.46 | 0 | 0 | 0 | 0 | 0 | 0 | 0 | 0 | 0 | 0 | 0 | 0 | 0
Station | OTL
Locarno-Monti
Bintemperatur | -25 | -24 | -23 | -22 | -21 | -20 | -19 | -18 | -17 | -16 | -15 | -14 | -13 | -12 | -11 | -10 | -9 | -8 | -7 | -6 | -5 | -4 | -3 | -2 | -1 | 0 | 1 | 2 | 3 | 4 | 5 | 6 | 7 | 8 | 9 | 10 | 11 | 12 | 13 | 14 | 15 | 16 | 17 | 18 | 19 | 20 | 21 | 22 | 23 | 24 | 25 | 26 | 27 | 28 | 29 | 30 | 31 | 32 | 33 | 34 | 35 | 36 | 37 | 38 | 39 | 40
Stunden (Ta Stundewerte) | 0 | 0 | 0 | 0 | 0 | 0 | 0 | 0 | 0 | 0 | 0 | 0 | 0 | 0 | 0 | 0 | 0 | 0 | 0 | 0 | 0 | 2 | 13 | 47 | 75 | 131 | 184 | 281 | 328 | 349 | 324 | 362 | 426 | 438 | 366 | 339 | 329 | 385 | 350 | 385 | 404 | 395 | 358 | 341 | 344 | 304 | 295 | 242 | 208 | 179 | 139 | 149 | 113 | 70 | 50 | 22 | 17 | 6 | 7 | 3 | 0 | 0 | 0 | 0 | 0 | 0
Stunden (Ta Tagesmittel) | 0 | 0 | 0 | 0 | 0 | 0 | 0 | 0 | 0 | 0 | 0 | 0 | 0 | 0 | 0 | 0 | 0 | 0 | 0 | 0 | 0 | 0 | 0 | 24 | 24 | 96 | 240 | 240 | 360 | 384 | 312 | 312 | 360 | 552 | 360 | 360 | 360 | 384 | 360 | 432 | 360 | 216 | 552 | 336 | 312 | 288 | 288 | 408 | 384 | 216 | 168 | 24 | 48 | 0 | 0 | 0 | 0 | 0 | 0 | 0 | 0 | 0 | 0 | 0 | 0 | 0
Global Horiz. | 0 | 0 | 0 | 0 | 0 | 0 | 0 | 0 | 0 | 0 | 0 | 0 | 0 | 0 | 0 | 0 | 0 | 0 | 0 | 0 | 0 | 0 | 0 | 0 | 0.969 | 1.459 | 2.824 | 6.206 | 8.052 | 13.261 | 17.047 | 19.278 | 20.711 | 23.779 | 21.377 | 31.424 | 33.018 | 41.648 | 35.762 | 44.895 | 48.103 | 49.998 | 52.511 | 54.441 | 57.579 | 61.234 | 66.163 | 67.995 | 66.008 | 59.568 | 59.909 | 69.304 | 58.989 | 39.009 | 26.093 | 11.937 | 9.449 | 3.245 | 3.86 | 1.549 | 0 | 0 | 0 | 0 | 0 | 0
Global Ost | 0 | 0 | 0 | 0 | 0 | 0 | 0 | 0 | 0 | 0 | 0 | 0 | 0 | 0 | 0 | 0 | 0 | 0 | 0 | 0 | 0 | 0 | 0.736 | 0.695 | 1.962 | 2.047 | 4.15 | 6.04 | 7.078 | 10.961 | 9.807 | 11.03 | 15.251 | 18.23 | 16.75 | 19.257 | 21.872 | 25.064 | 18.832 | 23.852 | 21.812 | 30.6 | 22.808 | 32.67 | 30.644 | 28.995 | 31.575 | 32.057 | 29.084 | 22.905 | 20.457 | 14.727 | 8.889 | 4.241 | 1.191 | 0.996 | 1.034 | 0.542 | 0.326 | 0 | 0 | 0 | 0 | 0 | 0 | 0
Global Süd | 0 | 0 | 0 | 0 | 0 | 0 | 0 | 0 | 0 | 0 | 0 | 0 | 0 | 0 | 0 | 0 | 0 | 0 | 0 | 0 | 0 | 0 | 0.496 | 0.404 | 2.032 | 3.143 | 7.308 | 14.859 | 19.637 | 29.29 | 31.452 | 38.378 | 37.668 | 36.992 | 28.018 | 39.411 | 40.296 | 50.082 | 39.537 | 46.886 | 41.848 | 42.212 | 42.957 | 39.788 | 40.29 | 38.795 | 38.059 | 36.811 | 34.809 | 31.244 | 31.769 | 37.292 | 31.614 | 20.553 | 12.617 | 5.823 | 4.741 | 1.871 | 1.966 | 0.814 | 0 | 0 | 0 | 0 | 0 | 0
Global West | 0 | 0 | 0 | 0 | 0 | 0 | 0 | 0 | 0 | 0 | 0 | 0 | 0 | 0 | 0 | 0 | 0 | 0 | 0 | 0 | 0 | 0 | 0 | 0 | 0 | 0 | 0 | 1.635 | 3.978 | 5.358 | 7.872 | 10.537 | 10.604 | 7.775 | 4.787 | 10.866 | 12.077 | 14.734 | 14.846 | 19.906 | 26.041 | 18.199 | 23.316 | 18.229 | 22.971 | 23.239 | 28.854 | 27.218 | 24.942 | 25.307 | 24.506 | 37.874 | 37.582 | 24.191 | 22.89 | 8.988 | 7.137 | 2.034 | 3.025 | 1.673 | 0 | 0 | 0 | 0 | 0 | 0
Global Nord | 0 | 0 | 0 | 0 | 0 | 0 | 0 | 0 | 0 | 0 | 0 | 0 | 0 | 0 | 0 | 0 | 0 | 0 | 0 | 0 | 0 | 0 | 0 | 0 | 0 | 0 | 0 | 0.151 | 0.164 | 0.37 | 0.322 | 0 | 0 | 0 | 0 | 0 | 0.347 | 0.661 | 0.303 | 0.216 | 1.134 | 1.259 | 0.78 | 1.158 | 1.246 | 2.36 | 1.594 | 1.281 | 2.701 | 0.771 | 1.395 | 1.705 | 1.381 | 1.225 | 0.618 | 0.471 | 0.472 | 0 | 0.155 | 0 | 0 | 0 | 0 | 0 | 0 | 0
Station | LUG
Lugano
Bintemperatur | -25 | -24 | -23 | -22 | -21 | -20 | -19 | -18 | -17 | -16 | -15 | -14 | -13 | -12 | -11 | -10 | -9 | -8 | -7 | -6 | -5 | -4 | -3 | -2 | -1 | 0 | 1 | 2 | 3 | 4 | 5 | 6 | 7 | 8 | 9 | 10 | 11 | 12 | 13 | 14 | 15 | 16 | 17 | 18 | 19 | 20 | 21 | 22 | 23 | 24 | 25 | 26 | 27 | 28 | 29 | 30 | 31 | 32 | 33 | 34 | 35 | 36 | 37 | 38 | 39 | 40
Stunden (Ta Stundewerte) | 0 | 0 | 0 | 0 | 0 | 0 | 0 | 0 | 0 | 0 | 0 | 0 | 0 | 0 | 0 | 0 | 0 | 0 | 0 | 0 | 0 | 0 | 3 | 24 | 34 | 45 | 190 | 270 | 344 | 428 | 409 | 436 | 405 | 366 | 351 | 354 | 330 | 379 | 369 | 355 | 406 | 373 | 344 | 349 | 356 | 361 | 326 | 262 | 220 | 167 | 161 | 118 | 88 | 63 | 51 | 19 | 3 | 1 | 0 | 0 | 0 | 0 | 0 | 0 | 0 | 0
Stunden (Ta Tagesmittel) | 0 | 0 | 0 | 0 | 0 | 0 | 0 | 0 | 0 | 0 | 0 | 0 | 0 | 0 | 0 | 0 | 0 | 0 | 0 | 0 | 0 | 0 | 0 | 0 | 0 | 48 | 120 | 168 | 360 | 456 | 600 | 528 | 336 | 384 | 360 | 336 | 312 | 312 | 360 | 360 | 432 | 288 | 432 | 432 | 312 | 360 | 432 | 240 | 384 | 240 | 168 | 0 | 0 | 0 | 0 | 0 | 0 | 0 | 0 | 0 | 0 | 0 | 0 | 0 | 0 | 0
Global Horiz. | 0 | 0 | 0 | 0 | 0 | 0 | 0 | 0 | 0 | 0 | 0 | 0 | 0 | 0 | 0 | 0 | 0 | 0 | 0 | 0 | 0 | 0 | 0 | 0 | 0.218 | 0.704 | 2.416 | 3.932 | 6.31 | 12.999 | 19.464 | 30.625 | 26.622 | 28.299 | 24.421 | 31.441 | 27.677 | 29 | 35.326 | 38.544 | 45.408 | 49.626 | 45.619 | 52.34 | 60.757 | 72.218 | 59.83 | 67.86 | 65.795 | 62.692 | 60.515 | 50.631 | 39.448 | 30.699 | 26.031 | 11.2 | 1.818 | 0.627 | 0 | 0 | 0 | 0 | 0 | 0 | 0 | 0
Global Ost | 0 | 0 | 0 | 0 | 0 | 0 | 0 | 0 | 0 | 0 | 0 | 0 | 0 | 0 | 0 | 0 | 0 | 0 | 0 | 0 | 0 | 0 | 0 | 0 | 0.463 | 1.533 | 3.818 | 5.084 | 7.178 | 13.385 | 16.838 | 14.951 | 10.985 | 12.142 | 11.351 | 10.906 | 12.287 | 13.766 | 19.348 | 19.995 | 25.353 | 22.414 | 25.161 | 28.97 | 27.475 | 27.284 | 30.367 | 29.599 | 22.479 | 20.855 | 12.685 | 7.717 | 3.935 | 2.575 | 0.787 | 0.156 | 0 | 0 | 0 | 0 | 0 | 0 | 0 | 0 | 0 | 0
Global Süd | 0 | 0 | 0 | 0 | 0 | 0 | 0 | 0 | 0 | 0 | 0 | 0 | 0 | 0 | 0 | 0 | 0 | 0 | 0 | 0 | 0 | 0 | 0 | 0 | 0.362 | 1.42 | 4.328 | 7.209 | 11.49 | 22.961 | 31.79 | 49.134 | 45.034 | 41.265 | 32.95 | 39.686 | 32.88 | 34.039 | 32.373 | 38.915 | 36.402 | 40.545 | 29.545 | 36.464 | 39.446 | 41.337 | 32.411 | 35.758 | 37.299 | 33.978 | 32.469 | 27.11 | 19.831 | 15.786 | 13.183 | 6.222 | 1.114 | 0.387 | 0 | 0 | 0 | 0 | 0 | 0 | 0 | 0
Global West | 0 | 0 | 0 | 0 | 0 | 0 | 0 | 0 | 0 | 0 | 0 | 0 | 0 | 0 | 0 | 0 | 0 | 0 | 0 | 0 | 0 | 0 | 0 | 0 | 0 | 0 | 0 | 0 | 0.947 | 3.46 | 2.844 | 11.518 | 15.714 | 17.497 | 12.477 | 14.102 | 13.306 | 15.267 | 15.193 | 16.027 | 17.25 | 18.275 | 19.4 | 16.195 | 21.585 | 30.638 | 23.668 | 27.393 | 29.556 | 24.178 | 33.4 | 31.29 | 28.033 | 23.077 | 23.986 | 9.352 | 1.723 | 0.595 | 0 | 0 | 0 | 0 | 0 | 0 | 0 | 0
Global Nord | 0 | 0 | 0 | 0 | 0 | 0 | 0 | 0 | 0 | 0 | 0 | 0 | 0 | 0 | 0 | 0 | 0 | 0 | 0 | 0 | 0 | 0 | 0 | 0 | 0 | 0 | 0 | 0 | 0 | 0 | 0 | 0 | 0 | 0 | 0 | 0 | 0.157 | 0.175 | 0.15 | 0.311 | 1.094 | 1.72 | 1.466 | 2.417 | 3.119 | 2.488 | 3.054 | 4.465 | 4.361 | 5.381 | 3.787 | 3.201 | 2.047 | 1.913 | 0.468 | 0.15 | 0 | 0 | 0 | 0 | 0 | 0 | 0 | 0 | 0 | 0
Station | LUZ
Luzern
Bintemperatur | -25 | -24 | -23 | -22 | -21 | -20 | -19 | -18 | -17 | -16 | -15 | -14 | -13 | -12 | -11 | -10 | -9 | -8 | -7 | -6 | -5 | -4 | -3 | -2 | -1 | 0 | 1 | 2 | 3 | 4 | 5 | 6 | 7 | 8 | 9 | 10 | 11 | 12 | 13 | 14 | 15 | 16 | 17 | 18 | 19 | 20 | 21 | 22 | 23 | 24 | 25 | 26 | 27 | 28 | 29 | 30 | 31 | 32 | 33 | 34 | 35 | 36 | 37 | 38 | 39 | 40
Stunden (Ta Stundewerte) | 0 | 0 | 0 | 0 | 0 | 0 | 0 | 0 | 0 | 0 | 0 | 0 | 0 | 0 | 0 | 0 | 1 | 5 | 42 | 67 | 83 | 58 | 130 | 198 | 209 | 256 | 346 | 309 | 370 | 470 | 364 | 310 | 341 | 349 | 372 | 389 | 354 | 368 | 362 | 335 | 376 | 411 | 367 | 304 | 262 | 197 | 157 | 106 | 116 | 85 | 79 | 59 | 37 | 29 | 30 | 25 | 13 | 11 | 6 | 2 | 0 | 0 | 0 | 0 | 0 | 0
Stunden (Ta Tagesmittel) | 0 | 0 | 0 | 0 | 0 | 0 | 0 | 0 | 0 | 0 | 0 | 0 | 0 | 0 | 0 | 0 | 0 | 0 | 24 | 24 | 96 | 120 | 96 | 144 | 192 | 192 | 336 | 336 | 312 | 504 | 408 | 336 | 288 | 432 | 384 | 408 | 432 | 384 | 312 | 432 | 360 | 336 | 408 | 240 | 240 | 312 | 216 | 144 | 120 | 120 | 24 | 48 | 0 | 0 | 0 | 0 | 0 | 0 | 0 | 0 | 0 | 0 | 0 | 0 | 0 | 0
Global Horiz. | 0 | 0 | 0 | 0 | 0 | 0 | 0 | 0 | 0 | 0 | 0 | 0 | 0 | 0 | 0 | 0 | 0 | 0 | 0 | 0.154 | 1.13 | 2.141 | 3.149 | 4.637 | 3.835 | 3.6 | 7.023 | 7.038 | 8.718 | 9.496 | 15.593 | 15.966 | 19.076 | 22.013 | 21.612 | 27.71 | 25.884 | 35.794 | 37.159 | 47.753 | 37.536 | 52.263 | 59.353 | 51.781 | 51.465 | 47.668 | 45.373 | 30.532 | 41.442 | 32.515 | 39.971 | 29.411 | 17.751 | 13.818 | 14.577 | 14.52 | 7.536 | 6.293 | 3.644 | 1.267 | 0 | 0 | 0 | 0 | 0 | 0
Global Ost | 0 | 0 | 0 | 0 | 0 | 0 | 0 | 0 | 0 | 0 | 0 | 0 | 0 | 0 | 0 | 0 | 0 | 0 | 0.348 | 0.189 | 1.888 | 1.155 | 1.892 | 3.895 | 3.715 | 3.156 | 6.323 | 4.136 | 6.659 | 7.308 | 11.858 | 9.494 | 11.545 | 14.613 | 14.361 | 17.571 | 18.842 | 20.418 | 20.251 | 23.98 | 23.081 | 22.979 | 26.893 | 24.844 | 22.467 | 20.193 | 19.288 | 14.424 | 16.955 | 10.061 | 11.983 | 7.916 | 3.882 | 3.727 | 2.386 | 2.745 | 0.706 | 0.564 | 0.468 | 0.153 | 0 | 0 | 0 | 0 | 0 | 0
Global Süd | 0 | 0 | 0 | 0 | 0 | 0 | 0 | 0 | 0 | 0 | 0 | 0 | 0 | 0 | 0 | 0 | 0 | 0 | 0.36 | 0.244 | 2.136 | 3.122 | 5.351 | 9.704 | 8.564 | 7.144 | 12.741 | 10.611 | 11.839 | 13.045 | 19.69 | 15.788 | 18.518 | 23.446 | 19.229 | 25.007 | 22.367 | 33.902 | 31.617 | 36.783 | 27.012 | 36.114 | 36.972 | 30.67 | 26.654 | 22.65 | 22.368 | 17.205 | 21.417 | 16.128 | 21.1 | 14.887 | 9.671 | 8.003 | 6.798 | 8.333 | 3.711 | 3.736 | 2.132 | 0.824 | 0 | 0 | 0 | 0 | 0 | 0
Global West | 0 | 0 | 0 | 0 | 0 | 0 | 0 | 0 | 0 | 0 | 0 | 0 | 0 | 0 | 0 | 0 | 0 | 0 | 0 | 0 | 0 | 0.645 | 1.839 | 1.832 | 0.896 | 1.721 | 3.52 | 2.465 | 2.992 | 3.076 | 3.802 | 5.429 | 4.394 | 6.908 | 5.463 | 8.767 | 7.608 | 10.778 | 10.786 | 16.452 | 16.435 | 19.69 | 20.219 | 23.232 | 20.167 | 17.961 | 19.928 | 12.681 | 16.4 | 16.485 | 19.712 | 16.77 | 11.615 | 6.689 | 9.559 | 8.576 | 5.067 | 4.472 | 2.653 | 0.945 | 0 | 0 | 0 | 0 | 0 | 0
Global Nord | 0 | 0 | 0 | 0 | 0 | 0 | 0 | 0 | 0 | 0 | 0 | 0 | 0 | 0 | 0 | 0 | 0 | 0 | 0 | 0 | 0 | 0.392 | 0.534 | 0.55 | 0.338 | 0.359 | 0.643 | 0 | 0.304 | 0.186 | 0.353 | 0.487 | 0.892 | 0.492 | 0.808 | 1.099 | 1.007 | 0.785 | 1.633 | 2.903 | 3.516 | 3.505 | 3.557 | 4.141 | 4.317 | 5.49 | 3.946 | 1.634 | 3.929 | 3.742 | 3.678 | 2.564 | 1.439 | 1.821 | 0.977 | 1.406 | 0.637 | 0.324 | 0.461 | 0.153 | 0 | 0 | 0 | 0 | 0 | 0
Station | MAG
Magadino
Bintemperatur | -25 | -24 | -23 | -22 | -21 | -20 | -19 | -18 | -17 | -16 | -15 | -14 | -13 | -12 | -11 | -10 | -9 | -8 | -7 | -6 | -5 | -4 | -3 | -2 | -1 | 0 | 1 | 2 | 3 | 4 | 5 | 6 | 7 | 8 | 9 | 10 | 11 | 12 | 13 | 14 | 15 | 16 | 17 | 18 | 19 | 20 | 21 | 22 | 23 | 24 | 25 | 26 | 27 | 28 | 29 | 30 | 31 | 32 | 33 | 34 | 35 | 36 | 37 | 38 | 39 | 40
Stunden (Ta Stundewerte) | 0 | 0 | 0 | 0 | 0 | 0 | 0 | 0 | 0 | 0 | 0 | 0 | 0 | 0 | 0 | 0 | 0 | 0 | 3 | 10 | 23 | 47 | 75 | 120 | 206 | 234 | 301 | 323 | 287 | 275 | 262 | 311 | 337 | 347 | 399 | 337 | 334 | 326 | 373 | 393 | 320 | 346 | 339 | 312 | 309 | 342 | 294 | 245 | 199 | 170 | 152 | 110 | 121 | 93 | 65 | 16 | 4 | 0 | 0 | 0 | 0 | 0 | 0 | 0 | 0 | 0
Stunden (Ta Tagesmittel) | 0 | 0 | 0 | 0 | 0 | 0 | 0 | 0 | 0 | 0 | 0 | 0 | 0 | 0 | 0 | 0 | 0 | 0 | 0 | 0 | 0 | 0 | 48 | 24 | 96 | 216 | 336 | 384 | 288 | 480 | 264 | 264 | 456 | 456 | 360 | 192 | 360 | 240 | 432 | 264 | 360 | 408 | 456 | 312 | 360 | 264 | 264 | 480 | 336 | 264 | 96 | 0 | 0 | 0 | 0 | 0 | 0 | 0 | 0 | 0 | 0 | 0 | 0 | 0 | 0 | 0
Global Horiz. | 0 | 0 | 0 | 0 | 0 | 0 | 0 | 0 | 0 | 0 | 0 | 0 | 0 | 0 | 0 | 0 | 0 | 0 | 0 | 0 | 0 | 0 | 0.185 | 0.386 | 1.053 | 1.404 | 2.736 | 5.942 | 8.526 | 11.446 | 13.822 | 14.333 | 17.651 | 19.4 | 22.686 | 22.333 | 33.976 | 32.405 | 29.378 | 37.257 | 37.119 | 38.638 | 40.065 | 44.846 | 51.647 | 57.332 | 59.655 | 67.945 | 78.174 | 61.66 | 61.1 | 54.527 | 62.469 | 51.607 | 37.152 | 10.282 | 2.39 | 0 | 0 | 0 | 0 | 0 | 0 | 0 | 0 | 0
Global Ost | 0 | 0 | 0 | 0 | 0 | 0 | 0 | 0 | 0 | 0 | 0 | 0 | 0 | 0 | 0 | 0 | 0 | 0 | 0 | 0 | 0.573 | 0.231 | 1.031 | 2.063 | 2.955 | 3.355 | 5.255 | 8.063 | 6.962 | 8.263 | 9.653 | 10.479 | 8.107 | 9.684 | 16.701 | 11.009 | 15.561 | 16.875 | 14.853 | 15.978 | 17.313 | 20.897 | 20.666 | 20.065 | 25.832 | 24.74 | 28.112 | 28.331 | 26.274 | 21.181 | 20.422 | 15.58 | 12.486 | 6.457 | 1.688 | 0.325 | 0 | 0 | 0 | 0 | 0 | 0 | 0 | 0 | 0 | 0
Global Süd | 0 | 0 | 0 | 0 | 0 | 0 | 0 | 0 | 0 | 0 | 0 | 0 | 0 | 0 | 0 | 0 | 0 | 0 | 0 | 0 | 0.365 | 0.203 | 1.128 | 2.131 | 2.991 | 3.796 | 7.482 | 14.126 | 17.28 | 21.1 | 26.429 | 20.597 | 27.901 | 31.652 | 33.837 | 29.247 | 39.729 | 33.483 | 29.577 | 33.021 | 28.291 | 28.204 | 28.374 | 30.362 | 32.424 | 34.433 | 30.868 | 35.463 | 42.616 | 33.67 | 33.645 | 28.531 | 33.943 | 26.727 | 18.701 | 5.752 | 1.348 | 0 | 0 | 0 | 0 | 0 | 0 | 0 | 0 | 0
Global West | 0 | 0 | 0 | 0 | 0 | 0 | 0 | 0 | 0 | 0 | 0 | 0 | 0 | 0 | 0 | 0 | 0 | 0 | 0 | 0 | 0 | 0 | 0 | 0 | 0 | 0 | 0 | 1.399 | 3.758 | 3.172 | 6.806 | 4.486 | 7.758 | 9.708 | 8.975 | 8.843 | 15.293 | 12.688 | 14.14 | 16.036 | 16.102 | 18.649 | 14.993 | 17.717 | 17.032 | 20.741 | 24.551 | 31.951 | 35.572 | 29.284 | 27.596 | 25.123 | 35.125 | 34.28 | 31.027 | 7.922 | 2.128 | 0 | 0 | 0 | 0 | 0 | 0 | 0 | 0 | 0
Global Nord | 0 | 0 | 0 | 0 | 0 | 0 | 0 | 0 | 0 | 0 | 0 | 0 | 0 | 0 | 0 | 0 | 0 | 0 | 0 | 0 | 0 | 0 | 0 | 0 | 0 | 0 | 0 | 0 | 0 | 0 | 0 | 0 | 0.151 | 0 | 0 | 0.368 | 0.18 | 0.639 | 0.313 | 0.315 | 0.314 | 0.313 | 0.351 | 0.962 | 0.778 | 0.936 | 3.392 | 2.514 | 3.997 | 2.686 | 2.787 | 3.783 | 3.272 | 2.964 | 0.919 | 0.314 | 0 | 0 | 0 | 0 | 0 | 0 | 0 | 0 | 0 | 0
Station | MVE
Montana
Bintemperatur | -25 | -24 | -23 | -22 | -21 | -20 | -19 | -18 | -17 | -16 | -15 | -14 | -13 | -12 | -11 | -10 | -9 | -8 | -7 | -6 | -5 | -4 | -3 | -2 | -1 | 0 | 1 | 2 | 3 | 4 | 5 | 6 | 7 | 8 | 9 | 10 | 11 | 12 | 13 | 14 | 15 | 16 | 17 | 18 | 19 | 20 | 21 | 22 | 23 | 24 | 25 | 26 | 27 | 28 | 29 | 30 | 31 | 32 | 33 | 34 | 35 | 36 | 37 | 38 | 39 | 40
Stunden (Ta Stundewerte) | 0 | 0 | 0 | 0 | 0 | 0 | 0 | 0 | 5 | 3 | 4 | 6 | 13 | 20 | 25 | 50 | 44 | 86 | 67 | 90 | 173 | 206 | 217 | 283 | 411 | 364 | 437 | 476 | 390 | 400 | 464 | 371 | 436 | 407 | 414 | 427 | 385 | 325 | 308 | 274 | 223 | 198 | 141 | 144 | 117 | 98 | 71 | 75 | 55 | 27 | 14 | 9 | 6 | 1 | 0 | 0 | 0 | 0 | 0 | 0 | 0 | 0 | 0 | 0 | 0 | 0
Stunden (Ta Tagesmittel) | 0 | 0 | 0 | 0 | 0 | 0 | 0 | 0 | 0 | 0 | 0 | 0 | 24 | 24 | 0 | 48 | 48 | 72 | 48 | 144 | 120 | 120 | 264 | 240 | 216 | 576 | 528 | 408 | 480 | 408 | 408 | 360 | 504 | 408 | 384 | 504 | 408 | 264 | 264 | 336 | 216 | 216 | 312 | 240 | 72 | 48 | 48 | 0 | 0 | 0 | 0 | 0 | 0 | 0 | 0 | 0 | 0 | 0 | 0 | 0 | 0 | 0 | 0 | 0 | 0 | 0
Global Horiz. | 0 | 0 | 0 | 0 | 0 | 0 | 0 | 0 | 0 | 0 | 0.16 | 0.306 | 0 | 0.58 | 1.146 | 3.296 | 3.494 | 2.544 | 4.487 | 4.405 | 6.757 | 13.209 | 10.111 | 8.995 | 14.776 | 16.108 | 26.051 | 31.359 | 27.914 | 29.323 | 44.9 | 44.888 | 54.042 | 50.247 | 69.437 | 76.079 | 66.743 | 66.944 | 59.418 | 62.997 | 66.612 | 56.648 | 43.867 | 51.826 | 55.305 | 47.413 | 36.74 | 41.87 | 35.102 | 16.628 | 9.355 | 6.701 | 3.756 | 0.714 | 0 | 0 | 0 | 0 | 0 | 0 | 0 | 0 | 0 | 0 | 0 | 0
Global Ost | 0 | 0 | 0 | 0 | 0 | 0 | 0 | 0 | 0 | 0 | 0.601 | 0.631 | 0 | 1.041 | 2.686 | 3.572 | 2.048 | 2.988 | 5.117 | 5.742 | 8.006 | 8.702 | 9.157 | 8.818 | 11.937 | 13.443 | 18.204 | 26.453 | 24.979 | 30.349 | 33.181 | 35.515 | 33.66 | 33.249 | 38.047 | 37.453 | 33.301 | 34.31 | 35.24 | 27.639 | 28.318 | 25.396 | 24.947 | 20.241 | 18.988 | 13.427 | 7.055 | 6.446 | 5.066 | 1.177 | 1.142 | 0.251 | 0.176 | 0.15 | 0 | 0 | 0 | 0 | 0 | 0 | 0 | 0 | 0 | 0 | 0 | 0
Global Süd | 0 | 0 | 0 | 0 | 0 | 0 | 0 | 0 | 0 | 0 | 0.501 | 0.765 | 0 | 1.397 | 3.429 | 7.517 | 7.667 | 5.818 | 10.009 | 9.343 | 14.395 | 25.558 | 16.02 | 10.911 | 20.704 | 27.184 | 39.912 | 47.413 | 47.714 | 56.078 | 68.587 | 66.235 | 64.239 | 44.399 | 61.274 | 60.246 | 45.018 | 50.502 | 34.89 | 39.637 | 42.423 | 34.426 | 25.52 | 31.817 | 32.561 | 28.481 | 20.325 | 22.286 | 19.045 | 9.62 | 5.081 | 4.161 | 2.333 | 0.406 | 0 | 0 | 0 | 0 | 0 | 0 | 0 | 0 | 0 | 0 | 0 | 0
Global West | 0 | 0 | 0 | 0 | 0 | 0 | 0 | 0 | 0 | 0 | 0 | 0 | 0 | 0.171 | 0.7 | 2.399 | 3.095 | 2.53 | 3.388 | 2.294 | 4.493 | 12.038 | 5.91 | 2.679 | 6.061 | 10.347 | 17.931 | 13.609 | 12.165 | 16.516 | 23.866 | 25.906 | 25.174 | 16.839 | 30.285 | 32.487 | 29.201 | 29.199 | 16.598 | 28.694 | 34.005 | 26.403 | 15.085 | 24.859 | 26.805 | 22.544 | 21.637 | 26.791 | 21.006 | 9.569 | 4.792 | 4.161 | 2.932 | 0.4 | 0 | 0 | 0 | 0 | 0 | 0 | 0 | 0 | 0 | 0 | 0 | 0
Global Nord | 0 | 0 | 0 | 0 | 0 | 0 | 0 | 0 | 0 | 0 | 0 | 0 | 0 | 0.179 | 0.201 | 0.568 | 0.728 | 0.418 | 1.128 | 0.751 | 2.323 | 3.715 | 2.223 | 1.639 | 1.859 | 1.962 | 2.896 | 2.572 | 2.589 | 4.692 | 5.107 | 6.803 | 4.364 | 3.511 | 5.887 | 5.717 | 2.162 | 3.202 | 3.112 | 1.712 | 2.263 | 1.151 | 0.994 | 0.819 | 0.611 | 1.147 | 0.497 | 0.634 | 0.474 | 0.306 | 0.157 | 0.152 | 0.159 | 0 | 0 | 0 | 0 | 0 | 0 | 0 | 0 | 0 | 0 | 0 | 0 | 0
Station | NEU
Neuchâtel
Bintemperatur | -25 | -24 | -23 | -22 | -21 | -20 | -19 | -18 | -17 | -16 | -15 | -14 | -13 | -12 | -11 | -10 | -9 | -8 | -7 | -6 | -5 | -4 | -3 | -2 | -1 | 0 | 1 | 2 | 3 | 4 | 5 | 6 | 7 | 8 | 9 | 10 | 11 | 12 | 13 | 14 | 15 | 16 | 17 | 18 | 19 | 20 | 21 | 22 | 23 | 24 | 25 | 26 | 27 | 28 | 29 | 30 | 31 | 32 | 33 | 34 | 35 | 36 | 37 | 38 | 39 | 40
Stunden (Ta Stundewerte) | 0 | 0 | 0 | 0 | 0 | 0 | 0 | 0 | 0 | 0 | 0 | 0 | 0 | 0 | 0 | 6 | 5 | 7 | 29 | 19 | 19 | 37 | 32 | 92 | 117 | 249 | 349 | 421 | 394 | 482 | 394 | 390 | 370 | 332 | 322 | 351 | 380 | 392 | 387 | 371 | 308 | 325 | 327 | 334 | 292 | 260 | 205 | 199 | 144 | 130 | 80 | 81 | 50 | 27 | 24 | 11 | 9 | 5 | 1 | 1 | 0 | 0 | 0 | 0 | 0 | 0
Stunden (Ta Tagesmittel) | 0 | 0 | 0 | 0 | 0 | 0 | 0 | 0 | 0 | 0 | 0 | 0 | 0 | 0 | 0 | 0 | 0 | 24 | 24 | 0 | 24 | 24 | 48 | 48 | 96 | 216 | 384 | 360 | 552 | 480 | 312 | 384 | 384 | 360 | 312 | 288 | 360 | 336 | 552 | 408 | 360 | 216 | 408 | 192 | 456 | 216 | 384 | 216 | 168 | 72 | 72 | 0 | 24 | 0 | 0 | 0 | 0 | 0 | 0 | 0 | 0 | 0 | 0 | 0 | 0 | 0
Global Horiz. | 0 | 0 | 0 | 0 | 0 | 0 | 0 | 0 | 0 | 0 | 0 | 0 | 0 | 0 | 0 | 0 | 0 | 0.177 | 0.581 | 0.433 | 0.916 | 1.391 | 1.178 | 4.502 | 4.243 | 5.341 | 5.213 | 8.12 | 7.139 | 18.951 | 14.186 | 19.835 | 24.413 | 23.897 | 23.764 | 35.619 | 33.107 | 36.433 | 39.576 | 40.147 | 49.169 | 43.441 | 54.628 | 57.729 | 55.861 | 57.948 | 53.785 | 59.835 | 46.526 | 49.74 | 40.158 | 35.7 | 25.333 | 12.979 | 11.811 | 5.907 | 3.74 | 2.321 | 0.81 | 0.728 | 0 | 0 | 0 | 0 | 0 | 0
Global Ost | 0 | 0 | 0 | 0 | 0 | 0 | 0 | 0 | 0 | 0 | 0 | 0 | 0 | 0 | 0 | 0 | 0 | 0 | 0 | 0.205 | 1.605 | 0.464 | 1.145 | 4.843 | 4.023 | 5.192 | 3.719 | 6.657 | 5.123 | 9.905 | 10.373 | 10.853 | 16.418 | 12.308 | 17.779 | 17.919 | 19.666 | 22.755 | 22.555 | 21.799 | 24.977 | 25.153 | 27.658 | 28.247 | 27.055 | 27.439 | 27.491 | 22.624 | 15.453 | 14.834 | 8.68 | 6.396 | 3.687 | 2.075 | 1.589 | 0.409 | 0.187 | 0 | 0.172 | 0.158 | 0 | 0 | 0 | 0 | 0 | 0
Global Süd | 0 | 0 | 0 | 0 | 0 | 0 | 0 | 0 | 0 | 0 | 0 | 0 | 0 | 0 | 0 | 0 | 0 | 0.189 | 0.713 | 0.766 | 1.983 | 2.852 | 2.478 | 9.628 | 9.434 | 10.436 | 10.27 | 14.431 | 10.667 | 31.895 | 17.83 | 21.042 | 25.939 | 24.508 | 22.486 | 35.713 | 31.144 | 32.178 | 30.664 | 27.553 | 32.086 | 29.7 | 33.819 | 35.854 | 32.587 | 29.282 | 30.138 | 32.927 | 24.318 | 26.885 | 22.135 | 19.825 | 14.856 | 6.538 | 6.12 | 3.09 | 1.736 | 0.908 | 0.489 | 0.423 | 0 | 0 | 0 | 0 | 0 | 0
Global West | 0 | 0 | 0 | 0 | 0 | 0 | 0 | 0 | 0 | 0 | 0 | 0 | 0 | 0 | 0 | 0 | 0 | 0 | 0 | 0.501 | 0.265 | 1.083 | 0.723 | 3.064 | 3.664 | 2.121 | 2.415 | 3.662 | 3.416 | 8.689 | 3.519 | 8.622 | 7.47 | 9.156 | 8.044 | 15.908 | 11.086 | 12.691 | 11.671 | 13.673 | 15.748 | 16.746 | 18.907 | 21.829 | 25.694 | 24.813 | 16.597 | 25.815 | 23.717 | 24.759 | 20.488 | 21.057 | 15.724 | 9.933 | 7.985 | 4.742 | 3.557 | 2.403 | 0.267 | 0.402 | 0 | 0 | 0 | 0 | 0 | 0
Global Nord | 0 | 0 | 0 | 0 | 0 | 0 | 0 | 0 | 0 | 0 | 0 | 0 | 0 | 0 | 0 | 0 | 0 | 0 | 0 | 0 | 0 | 0 | 0 | 1.168 | 0.384 | 0 | 0.15 | 0 | 0 | 0 | 0 | 0 | 0.158 | 0.513 | 0.323 | 0.315 | 0.471 | 0.488 | 1.177 | 1.047 | 2.261 | 2.32 | 2.39 | 1.787 | 3.803 | 4.249 | 2.826 | 3.513 | 2.198 | 1.861 | 2.506 | 2.217 | 1.58 | 0.786 | 0.951 | 0.154 | 0.165 | 0 | 0.158 | 0.153 | 0 | 0 | 0 | 0 | 0 | 0
Station | PAY
Payerne
Bintemperatur | -25 | -24 | -23 | -22 | -21 | -20 | -19 | -18 | -17 | -16 | -15 | -14 | -13 | -12 | -11 | -10 | -9 | -8 | -7 | -6 | -5 | -4 | -3 | -2 | -1 | 0 | 1 | 2 | 3 | 4 | 5 | 6 | 7 | 8 | 9 | 10 | 11 | 12 | 13 | 14 | 15 | 16 | 17 | 18 | 19 | 20 | 21 | 22 | 23 | 24 | 25 | 26 | 27 | 28 | 29 | 30 | 31 | 32 | 33 | 34 | 35 | 36 | 37 | 38 | 39 | 40
Stunden (Ta Stundewerte) | 0 | 0 | 0 | 0 | 0 | 0 | 0 | 0 | 0 | 0 | 0 | 0 | 5 | 3 | 3 | 6 | 18 | 17 | 41 | 56 | 56 | 96 | 117 | 169 | 311 | 323 | 334 | 350 | 379 | 397 | 356 | 395 | 386 | 348 | 328 | 409 | 355 | 351 | 324 | 354 | 317 | 312 | 268 | 259 | 238 | 216 | 162 | 171 | 129 | 130 | 93 | 71 | 34 | 25 | 24 | 11 | 8 | 5 | 0 | 0 | 0 | 0 | 0 | 0 | 0 | 0
Stunden (Ta Tagesmittel) | 0 | 0 | 0 | 0 | 0 | 0 | 0 | 0 | 0 | 0 | 0 | 0 | 0 | 0 | 0 | 0 | 24 | 24 | 24 | 48 | 0 | 120 | 96 | 192 | 168 | 456 | 408 | 336 | 408 | 264 | 312 | 384 | 408 | 408 | 264 | 264 | 408 | 528 | 456 | 288 | 384 | 120 | 288 | 336 | 552 | 240 | 264 | 192 | 96 | 0 | 0 | 0 | 0 | 0 | 0 | 0 | 0 | 0 | 0 | 0 | 0 | 0 | 0 | 0 | 0 | 0
Global Horiz. | 0 | 0 | 0 | 0 | 0 | 0 | 0 | 0 | 0 | 0 | 0 | 0 | 0 | 0 | 0 | 0 | 0 | 0 | 0.683 | 2.053 | 1.927 | 1.88 | 5.698 | 6.976 | 5.708 | 7.037 | 9.711 | 11.318 | 17.444 | 12.935 | 16.461 | 19.105 | 22.047 | 24.564 | 27 | 36.672 | 35.955 | 31.943 | 42.28 | 47.728 | 48.062 | 58.842 | 50.654 | 57.093 | 62.989 | 61.325 | 50.619 | 60.902 | 55.224 | 61.369 | 50.054 | 35.275 | 18.74 | 12.943 | 11.879 | 5.549 | 4.703 | 2.291 | 0 | 0 | 0 | 0 | 0 | 0 | 0 | 0
Global Ost | 0 | 0 | 0 | 0 | 0 | 0 | 0 | 0 | 0 | 0 | 0 | 0 | 0 | 0 | 0 | 0 | 0 | 0 | 0.943 | 0.964 | 1.981 | 2.299 | 5.845 | 6.676 | 6.433 | 5.936 | 7.686 | 5.384 | 7.882 | 10.778 | 11.578 | 13.605 | 16.914 | 20.318 | 14.828 | 25.114 | 20.502 | 19.143 | 32.379 | 23.062 | 30.721 | 25.792 | 23.454 | 27.155 | 27.521 | 26.664 | 19.835 | 23.075 | 15.589 | 12.305 | 12.034 | 4.953 | 2.79 | 1.015 | 1.076 | 0.151 | 0.313 | 0 | 0 | 0 | 0 | 0 | 0 | 0 | 0 | 0
Global Süd | 0 | 0 | 0 | 0 | 0 | 0 | 0 | 0 | 0 | 0 | 0 | 0 | 0 | 0 | 0 | 0 | 0 | 0 | 1.197 | 3.894 | 3.539 | 3.762 | 11.739 | 14.537 | 11.151 | 12.002 | 13.93 | 17.963 | 28.642 | 17.016 | 16.473 | 17.049 | 21.122 | 23.165 | 23.332 | 33.044 | 29.963 | 28.523 | 28.733 | 35.933 | 29.664 | 38.458 | 33.322 | 34.215 | 37.567 | 31.43 | 27.926 | 33.156 | 30.125 | 31.4 | 27.229 | 18.524 | 10.429 | 6.81 | 6.392 | 2.661 | 2.359 | 0.809 | 0 | 0 | 0 | 0 | 0 | 0 | 0 | 0
Global West | 0 | 0 | 0 | 0 | 0 | 0 | 0 | 0 | 0 | 0 | 0 | 0 | 0 | 0 | 0 | 0 | 0 | 0 | 0 | 1.872 | 1.001 | 0.966 | 3.513 | 3.831 | 3.665 | 3.537 | 2.901 | 4.3 | 10.839 | 5.312 | 6.557 | 10.297 | 4.671 | 11.408 | 10.416 | 15.909 | 13.921 | 13.625 | 9.287 | 17.61 | 16.801 | 26.955 | 24.512 | 28.841 | 28.636 | 29.505 | 24.051 | 24.79 | 28.792 | 38.935 | 28.913 | 24.356 | 13.465 | 10.364 | 9.97 | 5.251 | 4.214 | 2.67 | 0 | 0 | 0 | 0 | 0 | 0 | 0 | 0
Global Nord | 0 | 0 | 0 | 0 | 0 | 0 | 0 | 0 | 0 | 0 | 0 | 0 | 0 | 0 | 0 | 0 | 0 | 0 | 0 | 0.391 | 0 | 0.168 | 0.563 | 0.7 | 0.166 | 0.326 | 0.364 | 0.547 | 0.794 | 0.327 | 0.79 | 0.793 | 1.194 | 1.748 | 1.001 | 1.391 | 2.512 | 0.809 | 2.444 | 2.69 | 3.049 | 4.798 | 3.29 | 3.52 | 4.227 | 4.383 | 4.237 | 5.807 | 4.867 | 4.992 | 6.023 | 3.076 | 1.602 | 0.847 | 1.014 | 0.151 | 0.317 | 0 | 0 | 0 | 0 | 0 | 0 | 0 | 0 | 0
Station | ROB
Robbia
Bintemperatur | -25 | -24 | -23 | -22 | -21 | -20 | -19 | -18 | -17 | -16 | -15 | -14 | -13 | -12 | -11 | -10 | -9 | -8 | -7 | -6 | -5 | -4 | -3 | -2 | -1 | 0 | 1 | 2 | 3 | 4 | 5 | 6 | 7 | 8 | 9 | 10 | 11 | 12 | 13 | 14 | 15 | 16 | 17 | 18 | 19 | 20 | 21 | 22 | 23 | 24 | 25 | 26 | 27 | 28 | 29 | 30 | 31 | 32 | 33 | 34 | 35 | 36 | 37 | 38 | 39 | 40
Stunden (Ta Stundewerte) | 0 | 0 | 0 | 0 | 0 | 0 | 0 | 0 | 2 | 3 | 9 | 7 | 5 | 20 | 19 | 36 | 40 | 50 | 67 | 112 | 135 | 210 | 264 | 292 | 342 | 353 | 396 | 359 | 342 | 376 | 338 | 325 | 351 | 382 | 362 | 443 | 497 | 422 | 325 | 341 | 288 | 276 | 180 | 162 | 145 | 105 | 101 | 67 | 75 | 66 | 37 | 21 | 11 | 1 | 0 | 0 | 0 | 0 | 0 | 0 | 0 | 0 | 0 | 0 | 0 | 0
Stunden (Ta Tagesmittel) | 0 | 0 | 0 | 0 | 0 | 0 | 0 | 0 | 0 | 0 | 0 | 0 | 0 | 24 | 0 | 24 | 0 | 24 | 72 | 192 | 96 | 168 | 144 | 336 | 264 | 336 | 576 | 504 | 144 | 312 | 288 | 384 | 360 | 480 | 456 | 504 | 432 | 528 | 336 | 480 | 168 | 384 | 408 | 192 | 120 | 24 | 0 | 0 | 0 | 0 | 0 | 0 | 0 | 0 | 0 | 0 | 0 | 0 | 0 | 0 | 0 | 0 | 0 | 0 | 0 | 0
Global Horiz. | 0 | 0 | 0 | 0 | 0 | 0 | 0 | 0 | 0 | 0 | 0 | 0.196 | 0 | 0.201 | 0 | 0.396 | 0 | 1.043 | 0.861 | 2.91 | 3.858 | 3.407 | 6.873 | 6.811 | 8.046 | 12.318 | 12.392 | 19.13 | 23.349 | 20.218 | 22.854 | 17.41 | 28.545 | 27.387 | 34.698 | 48.68 | 53.787 | 53.296 | 42.114 | 54.648 | 64.06 | 71.963 | 53.793 | 60.781 | 60.231 | 46.064 | 52.635 | 39.07 | 45.987 | 43.566 | 25.67 | 15.175 | 8.539 | 0.709 | 0 | 0 | 0 | 0 | 0 | 0 | 0 | 0 | 0 | 0 | 0 | 0
Global Ost | 0 | 0 | 0 | 0 | 0 | 0 | 0 | 0 | 0 | 0 | 0 | 0.308 | 0 | 0.377 | 0 | 0.551 | 0 | 1.561 | 0.724 | 2.519 | 3.811 | 3.006 | 5.383 | 5.265 | 5.303 | 8.819 | 10.372 | 12.036 | 14.48 | 11.288 | 10.693 | 7.404 | 13.823 | 11.49 | 13.38 | 16.765 | 19.39 | 17.489 | 17.77 | 21.665 | 18.995 | 26.721 | 18.618 | 19.924 | 18.919 | 17.281 | 18.998 | 9.989 | 8.926 | 8.074 | 2.932 | 1.32 | 0.349 | 0 | 0 | 0 | 0 | 0 | 0 | 0 | 0 | 0 | 0 | 0 | 0 | 0
Global Süd | 0 | 0 | 0 | 0 | 0 | 0 | 0 | 0 | 0 | 0 | 0 | 0.37 | 0 | 0.462 | 0 | 0.979 | 0 | 2.107 | 0.987 | 4.761 | 8.211 | 7.085 | 13.152 | 12.44 | 14.905 | 20.051 | 20.258 | 29.455 | 39.638 | 31.62 | 34.635 | 19.816 | 33.044 | 29.501 | 32.076 | 43.555 | 46.302 | 43.265 | 29.254 | 37.178 | 41.946 | 47.574 | 32.589 | 36.195 | 34.373 | 25.159 | 29.199 | 20.201 | 24.046 | 24.058 | 14.65 | 8.97 | 4.778 | 0.504 | 0 | 0 | 0 | 0 | 0 | 0 | 0 | 0 | 0 | 0 | 0 | 0
Global West | 0 | 0 | 0 | 0 | 0 | 0 | 0 | 0 | 0 | 0 | 0 | 0 | 0 | 0 | 0 | 0.268 | 0 | 0.728 | 0.162 | 1.761 | 3.385 | 2.88 | 5.66 | 4.376 | 4.344 | 6.486 | 7.031 | 10.363 | 12.979 | 10.146 | 11.976 | 6.909 | 7.827 | 8.833 | 10.647 | 12.148 | 13.434 | 16.874 | 9.076 | 10.295 | 17.563 | 22.978 | 17.394 | 14.187 | 22.241 | 13.364 | 13.053 | 13.704 | 19.088 | 19.186 | 12.638 | 8.566 | 5.088 | 0.474 | 0 | 0 | 0 | 0 | 0 | 0 | 0 | 0 | 0 | 0 | 0 | 0
Global Nord | 0 | 0 | 0 | 0 | 0 | 0 | 0 | 0 | 0 | 0 | 0 | 0 | 0 | 0 | 0 | 0.266 | 0 | 0.723 | 0.161 | 1.714 | 2.544 | 1.886 | 3.139 | 3.03 | 2.23 | 2.993 | 4.567 | 4.963 | 6.783 | 4.182 | 4.919 | 2.019 | 1.8 | 1.525 | 1.153 | 0 | 0.704 | 0.465 | 0 | 0.15 | 0.308 | 0.507 | 0.611 | 0.463 | 0.959 | 0.46 | 0.78 | 0.771 | 0.783 | 0.614 | 0.625 | 0.154 | 0 | 0 | 0 | 0 | 0 | 0 | 0 | 0 | 0 | 0 | 0 | 0 | 0 | 0
Station | SAM
Samedan
Bintemperatur | -25 | -24 | -23 | -22 | -21 | -20 | -19 | -18 | -17 | -16 | -15 | -14 | -13 | -12 | -11 | -10 | -9 | -8 | -7 | -6 | -5 | -4 | -3 | -2 | -1 | 0 | 1 | 2 | 3 | 4 | 5 | 6 | 7 | 8 | 9 | 10 | 11 | 12 | 13 | 14 | 15 | 16 | 17 | 18 | 19 | 20 | 21 | 22 | 23 | 24 | 25 | 26 | 27 | 28 | 29 | 30 | 31 | 32 | 33 | 34 | 35 | 36 | 37 | 38 | 39 | 40
Stunden (Ta Stundewerte) | 16 | 18 | 37 | 39 | 39 | 31 | 29 | 40 | 49 | 53 | 75 | 116 | 101 | 111 | 127 | 145 | 158 | 187 | 176 | 186 | 263 | 281 | 327 | 327 | 379 | 331 | 405 | 386 | 335 | 316 | 358 | 381 | 387 | 336 | 315 | 325 | 227 | 212 | 193 | 189 | 124 | 125 | 85 | 98 | 84 | 84 | 51 | 45 | 24 | 6 | 1 | 0 | 0 | 0 | 0 | 0 | 0 | 0 | 0 | 0 | 0 | 0 | 0 | 0 | 0 | 0
Stunden (Ta Tagesmittel) | 0 | 0 | 0 | 0 | 72 | 0 | 48 | 0 | 24 | 96 | 96 | 48 | 144 | 120 | 96 | 192 | 216 | 192 | 96 | 240 | 192 | 264 | 192 | 504 | 456 | 456 | 360 | 240 | 216 | 408 | 384 | 456 | 360 | 480 | 384 | 288 | 336 | 264 | 408 | 216 | 96 | 120 | 0 | 0 | 0 | 0 | 0 | 0 | 0 | 0 | 0 | 0 | 0 | 0 | 0 | 0 | 0 | 0 | 0 | 0 | 0 | 0 | 0 | 0 | 0 | 0
Global Horiz. | 0.479 | 0 | 0.262 | 1.039 | 1.099 | 0.922 | 0.577 | 2.774 | 1.71 | 1.553 | 1.675 | 4.623 | 3.921 | 3.63 | 8.296 | 5.475 | 8.518 | 11.848 | 8.347 | 14.077 | 16.256 | 18.193 | 24.597 | 20.23 | 29.481 | 25.835 | 28.437 | 43.954 | 39.675 | 29.974 | 37.93 | 53.729 | 57.314 | 52.172 | 58.199 | 52.866 | 57.35 | 55.662 | 59.373 | 72.722 | 48.398 | 55.093 | 38.397 | 49.741 | 47.828 | 51.493 | 31.87 | 32.285 | 18.603 | 4.814 | 0.745 | 0 | 0 | 0 | 0 | 0 | 0 | 0 | 0 | 0 | 0 | 0 | 0 | 0 | 0 | 0
Global Ost | 0.696 | 0 | 0.46 | 1.201 | 1.801 | 1.439 | 0.983 | 3.88 | 2.209 | 2.525 | 1.782 | 6.632 | 5.372 | 4.313 | 9.602 | 5.708 | 8.407 | 11.51 | 6.44 | 15.657 | 15.172 | 16.035 | 22.522 | 17.645 | 27.605 | 20.195 | 23.404 | 32.265 | 25.308 | 20.078 | 22.3 | 31.992 | 32.498 | 25.144 | 27.077 | 26.55 | 27.796 | 25.557 | 24.068 | 21.458 | 16.202 | 14.949 | 11.855 | 12.961 | 13.152 | 11.172 | 5.216 | 3.797 | 2.405 | 0.205 | 0 | 0 | 0 | 0 | 0 | 0 | 0 | 0 | 0 | 0 | 0 | 0 | 0 | 0 | 0 | 0
Global Süd | 0.837 | 0 | 0.625 | 1.849 | 1.978 | 2.377 | 1.297 | 6.316 | 3.966 | 3.543 | 3.43 | 10.419 | 9.302 | 8.869 | 18.552 | 13.524 | 19.528 | 25.847 | 17.401 | 28.989 | 33.48 | 36.615 | 43.707 | 38.045 | 44.811 | 38.64 | 36.854 | 56.58 | 44.48 | 31.457 | 40.942 | 54.041 | 53.895 | 39.277 | 38.306 | 31.054 | 34.516 | 35.327 | 36.607 | 40.666 | 25.262 | 33.907 | 22.656 | 27.786 | 27.798 | 30.037 | 18.17 | 18.942 | 11.133 | 2.714 | 0.361 | 0 | 0 | 0 | 0 | 0 | 0 | 0 | 0 | 0 | 0 | 0 | 0 | 0 | 0 | 0
Global West | 0.196 | 0 | 0.174 | 0.436 | 0.453 | 0.456 | 0.375 | 1.511 | 1.059 | 0.98 | 1.405 | 2.193 | 2.556 | 3.033 | 5.997 | 4.919 | 6.706 | 10.379 | 7.971 | 12.993 | 14.135 | 17.572 | 21.828 | 19.415 | 23.962 | 19.628 | 21.297 | 29.681 | 26.756 | 15.444 | 21.681 | 34.175 | 34.364 | 25.42 | 24.114 | 19.573 | 17.219 | 19.773 | 18.155 | 28.309 | 20.498 | 26.371 | 15.96 | 23.649 | 19.401 | 24.13 | 15.474 | 17.934 | 8.293 | 2.756 | 0.684 | 0 | 0 | 0 | 0 | 0 | 0 | 0 | 0 | 0 | 0 | 0 | 0 | 0 | 0 | 0
Global Nord | 0.195 | 0 | 0.172 | 0.431 | 0.45 | 0.45 | 0.373 | 1.481 | 1.038 | 0.963 | 1.087 | 2.159 | 2.039 | 1.967 | 4.414 | 2.725 | 4.651 | 6.331 | 4.24 | 6.35 | 8.185 | 8.036 | 11.757 | 9.26 | 11.641 | 10.173 | 12.361 | 15.09 | 13.209 | 9.028 | 8.708 | 12.113 | 11.997 | 9.085 | 5.394 | 1.984 | 3.096 | 1.903 | 1.447 | 4.307 | 1.254 | 1.406 | 0.931 | 0.635 | 1.732 | 1.399 | 1.129 | 0.478 | 0.457 | 0 | 0 | 0 | 0 | 0 | 0 | 0 | 0 | 0 | 0 | 0 | 0 | 0 | 0 | 0 | 0 | 0
Station | SBE
San Bernardino
Bintemperatur | -25 | -24 | -23 | -22 | -21 | -20 | -19 | -18 | -17 | -16 | -15 | -14 | -13 | -12 | -11 | -10 | -9 | -8 | -7 | -6 | -5 | -4 | -3 | -2 | -1 | 0 | 1 | 2 | 3 | 4 | 5 | 6 | 7 | 8 | 9 | 10 | 11 | 12 | 13 | 14 | 15 | 16 | 17 | 18 | 19 | 20 | 21 | 22 | 23 | 24 | 25 | 26 | 27 | 28 | 29 | 30 | 31 | 32 | 33 | 34 | 35 | 36 | 37 | 38 | 39 | 40
Stunden (Ta Stundewerte) | 0 | 0 | 0 | 0 | 0 | 0 | 0 | 0 | 0 | 4 | 10 | 17 | 38 | 57 | 71 | 90 | 94 | 169 | 201 | 239 | 270 | 321 | 413 | 398 | 418 | 365 | 362 | 371 | 372 | 380 | 417 | 337 | 385 | 382 | 346 | 368 | 349 | 298 | 264 | 225 | 199 | 166 | 130 | 85 | 64 | 49 | 26 | 10 | 0 | 0 | 0 | 0 | 0 | 0 | 0 | 0 | 0 | 0 | 0 | 0 | 0 | 0 | 0 | 0 | 0 | 0
Stunden (Ta Tagesmittel) | 0 | 0 | 0 | 0 | 0 | 0 | 0 | 0 | 0 | 0 | 0 | 0 | 48 | 48 | 48 | 24 | 72 | 120 | 192 | 288 | 264 | 384 | 552 | 336 | 432 | 360 | 336 | 552 | 216 | 336 | 432 | 264 | 432 | 408 | 384 | 216 | 384 | 480 | 432 | 240 | 312 | 120 | 48 | 0 | 0 | 0 | 0 | 0 | 0 | 0 | 0 | 0 | 0 | 0 | 0 | 0 | 0 | 0 | 0 | 0 | 0 | 0 | 0 | 0 | 0 | 0
Global Horiz. | 0 | 0 | 0 | 0 | 0 | 0 | 0 | 0 | 0 | 0 | 0 | 0 | 0.623 | 1.098 | 5.019 | 5.786 | 1.09 | 6.438 | 9.864 | 10.99 | 14.858 | 17.315 | 20.871 | 23.097 | 34.021 | 27.908 | 23.982 | 27.679 | 33.969 | 38.557 | 49.243 | 37.9 | 38.874 | 39.033 | 38.476 | 42.588 | 47.676 | 53.922 | 56.412 | 60.671 | 69.518 | 77.469 | 66.517 | 41.75 | 37.52 | 29.104 | 17.428 | 7.424 | 0 | 0 | 0 | 0 | 0 | 0 | 0 | 0 | 0 | 0 | 0 | 0 | 0 | 0 | 0 | 0 | 0 | 0
Global Ost | 0 | 0 | 0 | 0 | 0 | 0 | 0 | 0 | 0 | 0 | 0 | 0.501 | 1.766 | 2.106 | 6.002 | 6.065 | 3.128 | 9.031 | 11.648 | 12.945 | 15.948 | 18.449 | 25.226 | 20.285 | 28.215 | 22.065 | 19.742 | 23.361 | 25.118 | 30.874 | 31.398 | 24.283 | 22.682 | 25.717 | 24.504 | 20.656 | 23.246 | 23.03 | 24.172 | 29.221 | 29.951 | 28.114 | 21.12 | 17.856 | 12.771 | 8.291 | 3.515 | 0.594 | 0 | 0 | 0 | 0 | 0 | 0 | 0 | 0 | 0 | 0 | 0 | 0 | 0 | 0 | 0 | 0 | 0 | 0
Global Süd | 0 | 0 | 0 | 0 | 0 | 0 | 0 | 0 | 0 | 0 | 0 | 0.445 | 1.712 | 2.739 | 10.047 | 12.2 | 2.741 | 12.971 | 15.796 | 19.648 | 27.352 | 32.26 | 35.933 | 40.172 | 50.097 | 44.257 | 36.93 | 39.503 | 47.31 | 58.004 | 53.085 | 40.389 | 39.29 | 35.675 | 32.182 | 32.657 | 28.975 | 29.32 | 37.374 | 31.196 | 36.716 | 39.313 | 34.674 | 20.903 | 20.516 | 15.671 | 10.606 | 4.443 | 0 | 0 | 0 | 0 | 0 | 0 | 0 | 0 | 0 | 0 | 0 | 0 | 0 | 0 | 0 | 0 | 0 | 0
Global West | 0 | 0 | 0 | 0 | 0 | 0 | 0 | 0 | 0 | 0 | 0 | 0 | 0.416 | 0.598 | 4.128 | 5.167 | 0.617 | 4.402 | 7.305 | 9.596 | 11.388 | 11.608 | 13.237 | 16.586 | 23.022 | 19.267 | 15.376 | 16.554 | 21.702 | 21.568 | 22.062 | 18.49 | 13.62 | 10.055 | 7.567 | 13.531 | 14.973 | 15.942 | 14.093 | 15.519 | 16.105 | 25.49 | 24.613 | 13.49 | 13.01 | 11.012 | 6.391 | 4.094 | 0 | 0 | 0 | 0 | 0 | 0 | 0 | 0 | 0 | 0 | 0 | 0 | 0 | 0 | 0 | 0 | 0 | 0
Global Nord | 0 | 0 | 0 | 0 | 0 | 0 | 0 | 0 | 0 | 0 | 0 | 0 | 0.396 | 0.57 | 3.057 | 3.363 | 0.59 | 3.459 | 5.398 | 6.036 | 7.618 | 7.945 | 9.518 | 9.31 | 13.658 | 11.496 | 9.241 | 9.354 | 12.424 | 12.437 | 11.514 | 8.03 | 6.656 | 4.251 | 3.796 | 3.158 | 1.172 | 1.52 | 2.139 | 2.333 | 1.732 | 2.863 | 2.174 | 1.402 | 1.713 | 1.249 | 0.462 | 0.318 | 0 | 0 | 0 | 0 | 0 | 0 | 0 | 0 | 0 | 0 | 0 | 0 | 0 | 0 | 0 | 0 | 0 | 0
Station | STG
St. Gallen
Bintemperatur | -25 | -24 | -23 | -22 | -21 | -20 | -19 | -18 | -17 | -16 | -15 | -14 | -13 | -12 | -11 | -10 | -9 | -8 | -7 | -6 | -5 | -4 | -3 | -2 | -1 | 0 | 1 | 2 | 3 | 4 | 5 | 6 | 7 | 8 | 9 | 10 | 11 | 12 | 13 | 14 | 15 | 16 | 17 | 18 | 19 | 20 | 21 | 22 | 23 | 24 | 25 | 26 | 27 | 28 | 29 | 30 | 31 | 32 | 33 | 34 | 35 | 36 | 37 | 38 | 39 | 40
Stunden (Ta Stundewerte) | 0 | 0 | 0 | 0 | 0 | 0 | 0 | 0 | 0 | 0 | 0 | 0 | 5 | 10 | 31 | 25 | 30 | 47 | 37 | 46 | 98 | 155 | 175 | 283 | 322 | 306 | 419 | 431 | 318 | 344 | 374 | 355 | 353 | 288 | 357 | 345 | 379 | 364 | 395 | 406 | 352 | 300 | 282 | 242 | 229 | 158 | 121 | 108 | 84 | 65 | 46 | 34 | 15 | 17 | 3 | 6 | 0 | 0 | 0 | 0 | 0 | 0 | 0 | 0 | 0 | 0
Stunden (Ta Tagesmittel) | 0 | 0 | 0 | 0 | 0 | 0 | 0 | 0 | 0 | 0 | 0 | 0 | 0 | 0 | 48 | 0 | 24 | 72 | 48 | 24 | 96 | 48 | 264 | 288 | 240 | 360 | 408 | 360 | 360 | 384 | 480 | 408 | 216 | 264 | 312 | 432 | 408 | 240 | 408 | 552 | 312 | 528 | 264 | 168 | 168 | 144 | 216 | 72 | 48 | 48 | 24 | 24 | 0 | 0 | 0 | 0 | 0 | 0 | 0 | 0 | 0 | 0 | 0 | 0 | 0 | 0
Global Horiz. | 0 | 0 | 0 | 0 | 0 | 0 | 0 | 0 | 0 | 0 | 0 | 0 | 0.248 | 0.566 | 2.111 | 1.257 | 1.512 | 0.955 | 3.755 | 4.767 | 2.347 | 3.361 | 4.822 | 6.8 | 8.672 | 10.217 | 15.9 | 15.31 | 15.402 | 22.964 | 16.495 | 23.675 | 25.05 | 25.722 | 24.74 | 22.214 | 33.238 | 35.667 | 47.599 | 51.904 | 46.149 | 47.293 | 61.071 | 59.912 | 62.329 | 45.795 | 47.756 | 40.231 | 33.487 | 26.77 | 24.314 | 17.433 | 8.692 | 9.471 | 1.802 | 3.402 | 0 | 0 | 0 | 0 | 0 | 0 | 0 | 0 | 0 | 0
Global Ost | 0 | 0 | 0 | 0 | 0 | 0 | 0 | 0 | 0 | 0 | 0 | 0 | 0.457 | 0.828 | 1.301 | 1.121 | 1.609 | 1.059 | 3.655 | 2.537 | 1.525 | 3.779 | 2.692 | 4.988 | 7.116 | 6.36 | 11.152 | 13.601 | 8.677 | 12.708 | 10.626 | 13.516 | 12.395 | 12.53 | 10.159 | 14.01 | 15.625 | 17.858 | 27.046 | 28.453 | 27.43 | 25.597 | 23.071 | 21.516 | 17.483 | 19.552 | 19.667 | 15.939 | 10.091 | 7.845 | 4.097 | 4.231 | 1.424 | 1.508 | 0.168 | 0.3 | 0 | 0 | 0 | 0 | 0 | 0 | 0 | 0 | 0 | 0
Global Süd | 0 | 0 | 0 | 0 | 0 | 0 | 0 | 0 | 0 | 0 | 0 | 0 | 0.592 | 1.399 | 4.473 | 2.87 | 3.588 | 2.012 | 7.304 | 9.821 | 5.775 | 7.715 | 10.618 | 13.293 | 16.57 | 14.418 | 21.262 | 22.806 | 22.71 | 30.218 | 17.063 | 25.334 | 25.258 | 27.847 | 20.059 | 15.69 | 28.74 | 22.682 | 29.908 | 32.415 | 27.784 | 26.21 | 36.794 | 33.069 | 34.142 | 22.493 | 24.098 | 19.763 | 18.536 | 14.511 | 13.118 | 8.495 | 4.567 | 4.849 | 1.063 | 2.138 | 0 | 0 | 0 | 0 | 0 | 0 | 0 | 0 | 0 | 0
Global West | 0 | 0 | 0 | 0 | 0 | 0 | 0 | 0 | 0 | 0 | 0 | 0 | 0 | 0 | 0.877 | 1.109 | 1.018 | 0.169 | 1.87 | 4.516 | 2.129 | 1.08 | 2.502 | 2.901 | 6.618 | 5.092 | 9.812 | 9.478 | 8.843 | 14.293 | 5.451 | 9.587 | 11.071 | 15.494 | 15.808 | 7.402 | 15.485 | 18.239 | 19.847 | 18.362 | 12.23 | 14.351 | 29.287 | 30.602 | 43.675 | 27.942 | 26.514 | 25.306 | 14.71 | 14.652 | 16.412 | 12.581 | 7.002 | 7.561 | 1.165 | 3.073 | 0 | 0 | 0 | 0 | 0 | 0 | 0 | 0 | 0 | 0
Global Nord | 0 | 0 | 0 | 0 | 0 | 0 | 0 | 0 | 0 | 0 | 0 | 0 | 0 | 0 | 0.158 | 0 | 0 | 0.164 | 1.291 | 1.084 | 0.346 | 0.164 | 0.334 | 1.09 | 1.141 | 2.108 | 2.434 | 2.449 | 2.331 | 3.823 | 2.079 | 3.679 | 2.845 | 3.601 | 2.313 | 2.072 | 2.409 | 4.425 | 3.837 | 4.744 | 2.773 | 4.83 | 4.536 | 5.743 | 4.364 | 3.279 | 2.428 | 4.499 | 1.579 | 1.911 | 0.913 | 0.16 | 0.328 | 0 | 0.162 | 0.306 | 0 | 0 | 0 | 0 | 0 | 0 | 0 | 0 | 0 | 0
Station | SHA
Schaffhausen
Bintemperatur | -25 | -24 | -23 | -22 | -21 | -20 | -19 | -18 | -17 | -16 | -15 | -14 | -13 | -12 | -11 | -10 | -9 | -8 | -7 | -6 | -5 | -4 | -3 | -2 | -1 | 0 | 1 | 2 | 3 | 4 | 5 | 6 | 7 | 8 | 9 | 10 | 11 | 12 | 13 | 14 | 15 | 16 | 17 | 18 | 19 | 20 | 21 | 22 | 23 | 24 | 25 | 26 | 27 | 28 | 29 | 30 | 31 | 32 | 33 | 34 | 35 | 36 | 37 | 38 | 39 | 40
Stunden (Ta Stundewerte) | 0 | 0 | 0 | 0 | 0 | 0 | 0 | 0 | 0 | 0 | 0 | 0 | 0 | 4 | 14 | 15 | 22 | 21 | 30 | 64 | 53 | 48 | 100 | 146 | 249 | 279 | 368 | 426 | 419 | 451 | 339 | 384 | 381 | 329 | 330 | 344 | 385 | 342 | 299 | 343 | 380 | 311 | 335 | 298 | 224 | 197 | 184 | 126 | 123 | 115 | 84 | 63 | 42 | 22 | 21 | 10 | 19 | 13 | 3 | 4 | 1 | 0 | 0 | 0 | 0 | 0
Stunden (Ta Tagesmittel) | 0 | 0 | 0 | 0 | 0 | 0 | 0 | 0 | 0 | 0 | 0 | 0 | 0 | 0 | 0 | 0 | 48 | 24 | 0 | 96 | 24 | 96 | 72 | 48 | 216 | 288 | 360 | 360 | 552 | 552 | 360 | 336 | 384 | 312 | 216 | 288 | 336 | 384 | 408 | 480 | 360 | 336 | 240 | 312 | 456 | 312 | 168 | 120 | 96 | 96 | 0 | 24 | 0 | 0 | 0 | 0 | 0 | 0 | 0 | 0 | 0 | 0 | 0 | 0 | 0 | 0
Global Horiz. | 0 | 0 | 0 | 0 | 0 | 0 | 0 | 0 | 0 | 0 | 0 | 0 | 0 | 0 | 0 | 0 | 0 | 1.088 | 1.041 | 2.886 | 1.863 | 1.903 | 3.229 | 4.793 | 3.265 | 3.687 | 7.748 | 11.001 | 9.62 | 18.351 | 17.066 | 23.023 | 23.589 | 25.086 | 23.758 | 22.893 | 25.977 | 28.346 | 28.384 | 37.043 | 45.373 | 47.314 | 44.01 | 49.974 | 58.847 | 57.185 | 68.88 | 49.922 | 49.452 | 54.12 | 39.682 | 30.24 | 22.511 | 11.436 | 9.7 | 6.187 | 10.523 | 7.396 | 1.344 | 2.355 | 0.648 | 0 | 0 | 0 | 0 | 0
Global Ost | 0 | 0 | 0 | 0 | 0 | 0 | 0 | 0 | 0 | 0 | 0 | 0 | 0 | 0 | 0 | 0.392 | 0 | 1.242 | 0.79 | 2.522 | 1.472 | 2.357 | 3.937 | 3.01 | 2.733 | 4.372 | 5.924 | 9.853 | 6.806 | 10.749 | 8.282 | 11.725 | 13.569 | 14.338 | 13.179 | 16.062 | 15.799 | 20.034 | 21.55 | 26.163 | 23.137 | 25.836 | 25.245 | 25.334 | 28.751 | 26.161 | 24.454 | 16.987 | 18.53 | 11.689 | 8.351 | 6.389 | 4.166 | 1.87 | 1.537 | 0.991 | 1.383 | 0.89 | 0 | 0.156 | 0 | 0 | 0 | 0 | 0 | 0
Global Süd | 0 | 0 | 0 | 0 | 0 | 0 | 0 | 0 | 0 | 0 | 0 | 0 | 0 | 0 | 0 | 0.344 | 0 | 1.686 | 2.39 | 6.614 | 4.395 | 3.871 | 5.879 | 9.099 | 6.026 | 5.456 | 9.858 | 16.604 | 12.753 | 21.274 | 18.28 | 23.975 | 22.153 | 22.969 | 22.526 | 23.23 | 19.676 | 17.189 | 18.43 | 21.345 | 27.249 | 30.31 | 27.999 | 29.101 | 34.692 | 32.573 | 41.226 | 30.187 | 30.445 | 31.09 | 22.482 | 16.384 | 13.544 | 6.324 | 5.446 | 3.489 | 5.273 | 3.79 | 0.681 | 1.175 | 0.344 | 0 | 0 | 0 | 0 | 0
Global West | 0 | 0 | 0 | 0 | 0 | 0 | 0 | 0 | 0 | 0 | 0 | 0 | 0 | 0 | 0 | 0 | 0 | 0 | 0.376 | 1.713 | 1.802 | 0.22 | 0.765 | 3.495 | 1.112 | 0.698 | 2.56 | 2.68 | 2.921 | 4.357 | 7.279 | 7.984 | 6.439 | 7.794 | 9.508 | 7.487 | 8.327 | 9.933 | 5.103 | 4.397 | 11.359 | 15.587 | 11.922 | 16.263 | 20.091 | 22.551 | 36.673 | 25.106 | 19.537 | 32.351 | 23.176 | 17.189 | 14.556 | 5.455 | 5.677 | 3.682 | 7.291 | 5.375 | 1.741 | 1.602 | 0.548 | 0 | 0 | 0 | 0 | 0
Global Nord | 0 | 0 | 0 | 0 | 0 | 0 | 0 | 0 | 0 | 0 | 0 | 0 | 0 | 0 | 0 | 0 | 0 | 0 | 0 | 0 | 0 | 0.204 | 0.258 | 0 | 0 | 0 | 0.524 | 0 | 0 | 0 | 0.471 | 0.482 | 1.327 | 0.304 | 0.475 | 0.629 | 1.751 | 1.197 | 0.973 | 1.784 | 2.892 | 2.459 | 3.757 | 2.097 | 4.766 | 4.851 | 5.434 | 2.575 | 4.701 | 3.399 | 2.852 | 3.152 | 0.946 | 0.97 | 0.657 | 0.157 | 0.997 | 0.648 | 0 | 0.155 | 0 | 0 | 0 | 0 | 0 | 0
Station | SCU
Scuol
Bintemperatur | -25 | -24 | -23 | -22 | -21 | -20 | -19 | -18 | -17 | -16 | -15 | -14 | -13 | -12 | -11 | -10 | -9 | -8 | -7 | -6 | -5 | -4 | -3 | -2 | -1 | 0 | 1 | 2 | 3 | 4 | 5 | 6 | 7 | 8 | 9 | 10 | 11 | 12 | 13 | 14 | 15 | 16 | 17 | 18 | 19 | 20 | 21 | 22 | 23 | 24 | 25 | 26 | 27 | 28 | 29 | 30 | 31 | 32 | 33 | 34 | 35 | 36 | 37 | 38 | 39 | 40
Stunden (Ta Stundewerte) | 0 | 0 | 0 | 0 | 0 | 0 | 0 | 0 | 4 | 13 | 21 | 45 | 35 | 38 | 63 | 70 | 100 | 122 | 128 | 150 | 279 | 262 | 265 | 312 | 347 | 402 | 449 | 345 | 315 | 317 | 288 | 348 | 374 | 336 | 346 | 377 | 374 | 365 | 309 | 251 | 221 | 191 | 139 | 148 | 110 | 92 | 71 | 72 | 71 | 55 | 51 | 40 | 28 | 19 | 2 | 0 | 0 | 0 | 0 | 0 | 0 | 0 | 0 | 0 | 0 | 0
Stunden (Ta Tagesmittel) | 0 | 0 | 0 | 0 | 0 | 0 | 0 | 0 | 0 | 0 | 0 | 24 | 24 | 48 | 48 | 0 | 264 | 48 | 120 | 144 | 240 | 240 | 360 | 240 | 168 | 600 | 384 | 360 | 336 | 192 | 312 | 408 | 264 | 552 | 336 | 360 | 288 | 504 | 384 | 192 | 480 | 120 | 264 | 312 | 96 | 48 | 0 | 0 | 0 | 0 | 0 | 0 | 0 | 0 | 0 | 0 | 0 | 0 | 0 | 0 | 0 | 0 | 0 | 0 | 0 | 0
Global Horiz. | 0 | 0 | 0 | 0 | 0 | 0 | 0 | 0 | 0 | 0.18 | 0 | 0.811 | 0.595 | 1.621 | 2.389 | 3.305 | 2.684 | 6.487 | 5.792 | 5.246 | 13.137 | 7.639 | 15.093 | 12.782 | 18.732 | 16.85 | 25.164 | 21.184 | 31.912 | 27.652 | 33.209 | 25.932 | 31.682 | 40.604 | 40.641 | 45.878 | 47.105 | 64.558 | 53.139 | 60.027 | 58.641 | 49.516 | 49.617 | 53.103 | 52.186 | 38.368 | 37.285 | 38.739 | 37.945 | 32.111 | 33.182 | 26.132 | 17.733 | 14.012 | 1.099 | 0 | 0 | 0 | 0 | 0 | 0 | 0 | 0 | 0 | 0 | 0
Global Ost | 0 | 0 | 0 | 0 | 0 | 0 | 0 | 0 | 0 | 0.295 | 0 | 1.338 | 0.737 | 2.479 | 2.369 | 2.673 | 3.154 | 5.577 | 4.376 | 3.243 | 9.749 | 5.531 | 11.316 | 9.042 | 15.546 | 10.209 | 18.752 | 14.94 | 21.879 | 14.555 | 20.784 | 20.095 | 19.637 | 27.006 | 28.705 | 30.549 | 26.938 | 34.999 | 27.127 | 26.492 | 30.366 | 21.787 | 20.197 | 18.782 | 17.031 | 13.241 | 10.743 | 9.561 | 7.803 | 5.558 | 5.532 | 2.784 | 0.913 | 0.672 | 0 | 0 | 0 | 0 | 0 | 0 | 0 | 0 | 0 | 0 | 0 | 0
Global Süd | 0 | 0 | 0 | 0 | 0 | 0 | 0 | 0 | 0 | 0.389 | 0 | 1.796 | 0.906 | 4.298 | 4.872 | 8.213 | 6.261 | 13.305 | 12.353 | 10.898 | 26.795 | 13.76 | 27.688 | 21.151 | 30.17 | 26.713 | 39.879 | 30.631 | 42.993 | 35.078 | 34.13 | 26.493 | 28.881 | 39.041 | 29.812 | 31.46 | 29.812 | 42.715 | 30.241 | 37.34 | 33.406 | 24.476 | 26.695 | 31.463 | 29.816 | 24.298 | 20.282 | 21.782 | 21.074 | 18.967 | 18.795 | 14.299 | 9.705 | 8.742 | 0.703 | 0 | 0 | 0 | 0 | 0 | 0 | 0 | 0 | 0 | 0 | 0
Global West | 0 | 0 | 0 | 0 | 0 | 0 | 0 | 0 | 0 | 0 | 0 | 0.228 | 0 | 0.87 | 0.839 | 3.183 | 1.394 | 3.425 | 3.269 | 3.605 | 10.176 | 3.709 | 9.5 | 5.291 | 8.105 | 9.395 | 12.366 | 11.984 | 16.864 | 16.132 | 15.781 | 11.794 | 13.704 | 18.355 | 13.005 | 10.617 | 14.654 | 18.759 | 19.993 | 24.031 | 17.275 | 17.579 | 15.399 | 18.468 | 22.355 | 18.866 | 14.375 | 17.302 | 18.963 | 15.825 | 14.966 | 14.386 | 12.877 | 8.756 | 1.363 | 0 | 0 | 0 | 0 | 0 | 0 | 0 | 0 | 0 | 0 | 0
Global Nord | 0 | 0 | 0 | 0 | 0 | 0 | 0 | 0 | 0 | 0 | 0 | 0.231 | 0 | 0.875 | 0.688 | 1.538 | 1.122 | 1.733 | 1.251 | 1.676 | 3.517 | 1.103 | 3.33 | 2.427 | 2.944 | 2.878 | 6.184 | 3.09 | 6.551 | 4.624 | 5.686 | 4.424 | 3.68 | 4.588 | 2.793 | 3.94 | 3.041 | 2.721 | 3.405 | 1.586 | 1.632 | 1.147 | 1.658 | 0.63 | 0.951 | 1.072 | 0.31 | 0.785 | 0.626 | 0.927 | 1.243 | 0.477 | 0.305 | 0 | 0 | 0 | 0 | 0 | 0 | 0 | 0 | 0 | 0 | 0 | 0 | 0
Station | SIO
Sion
Bintemperatur | -25 | -24 | -23 | -22 | -21 | -20 | -19 | -18 | -17 | -16 | -15 | -14 | -13 | -12 | -11 | -10 | -9 | -8 | -7 | -6 | -5 | -4 | -3 | -2 | -1 | 0 | 1 | 2 | 3 | 4 | 5 | 6 | 7 | 8 | 9 | 10 | 11 | 12 | 13 | 14 | 15 | 16 | 17 | 18 | 19 | 20 | 21 | 22 | 23 | 24 | 25 | 26 | 27 | 28 | 29 | 30 | 31 | 32 | 33 | 34 | 35 | 36 | 37 | 38 | 39 | 40
Stunden (Ta Stundewerte) | 0 | 0 | 0 | 0 | 0 | 0 | 0 | 0 | 0 | 0 | 0 | 0 | 0 | 0 | 0 | 4 | 18 | 34 | 65 | 56 | 72 | 93 | 123 | 184 | 228 | 309 | 338 | 330 | 369 | 352 | 335 | 341 | 335 | 289 | 279 | 322 | 325 | 350 | 349 | 391 | 336 | 330 | 301 | 284 | 256 | 233 | 200 | 168 | 144 | 138 | 127 | 118 | 92 | 51 | 38 | 29 | 12 | 8 | 2 | 2 | 0 | 0 | 0 | 0 | 0 | 0
Stunden (Ta Tagesmittel) | 0 | 0 | 0 | 0 | 0 | 0 | 0 | 0 | 0 | 0 | 0 | 0 | 0 | 0 | 0 | 0 | 0 | 24 | 0 | 48 | 120 | 96 | 96 | 144 | 192 | 288 | 360 | 288 | 432 | 336 | 360 | 288 | 312 | 360 | 360 | 336 | 312 | 192 | 360 | 552 | 312 | 384 | 408 | 336 | 192 | 288 | 480 | 216 | 96 | 168 | 24 | 0 | 0 | 0 | 0 | 0 | 0 | 0 | 0 | 0 | 0 | 0 | 0 | 0 | 0 | 0
Global Horiz. | 0 | 0 | 0 | 0 | 0 | 0 | 0 | 0 | 0 | 0 | 0 | 0 | 0 | 0 | 0 | 0 | 0 | 0 | 0.169 | 0.708 | 0.329 | 2.575 | 4.157 | 5.421 | 5.518 | 6.257 | 9.807 | 12.304 | 10.3 | 14.418 | 17.956 | 19.77 | 29.69 | 26.824 | 29.44 | 34.57 | 33.076 | 46.189 | 39.951 | 49.69 | 53.079 | 53.166 | 61.725 | 55.22 | 66.35 | 65.893 | 65.156 | 59.415 | 62.895 | 66.425 | 62.686 | 62.823 | 51.453 | 24.985 | 23.576 | 19.033 | 6.286 | 5.019 | 1.491 | 1.141 | 0 | 0 | 0 | 0 | 0 | 0
Global Ost | 0 | 0 | 0 | 0 | 0 | 0 | 0 | 0 | 0 | 0 | 0 | 0 | 0 | 0 | 0 | 0 | 0 | 0 | 0 | 0.167 | 0.331 | 1.592 | 2.053 | 1.816 | 2.648 | 2.574 | 5.073 | 4.111 | 7.235 | 11.09 | 9.837 | 8.111 | 17.507 | 13.247 | 17.764 | 22.371 | 20.803 | 27.076 | 20.581 | 30.608 | 27.235 | 28.133 | 33.518 | 30.056 | 31.073 | 30.564 | 28.047 | 26.482 | 22.599 | 18.741 | 12.086 | 10.577 | 5.872 | 2.631 | 2.16 | 1.497 | 0.361 | 0.257 | 0.174 | 0 | 0 | 0 | 0 | 0 | 0 | 0
Global Süd | 0 | 0 | 0 | 0 | 0 | 0 | 0 | 0 | 0 | 0 | 0 | 0 | 0 | 0 | 0 | 0 | 0 | 0 | 0 | 0.789 | 0.244 | 4.001 | 8.466 | 11.277 | 10.318 | 11.743 | 16.544 | 19.442 | 16.101 | 20.514 | 27.123 | 29.211 | 35.268 | 27.663 | 29.215 | 30.696 | 31.381 | 40.821 | 34.358 | 37.031 | 41.01 | 36.724 | 41.416 | 33.107 | 39.262 | 38.932 | 37.442 | 31.967 | 34.715 | 36.679 | 34.806 | 34.475 | 28.663 | 12.488 | 11.261 | 9.479 | 2.939 | 2.587 | 0.96 | 0.719 | 0 | 0 | 0 | 0 | 0 | 0
Global West | 0 | 0 | 0 | 0 | 0 | 0 | 0 | 0 | 0 | 0 | 0 | 0 | 0 | 0 | 0 | 0 | 0 | 0 | 0 | 0 | 0 | 0.194 | 1.5 | 3.125 | 2.715 | 2.903 | 5.298 | 6.96 | 2.223 | 3.161 | 6.113 | 9.211 | 11.932 | 8.49 | 9.364 | 8.687 | 13.734 | 16.903 | 18.829 | 15.531 | 20.538 | 18.027 | 17.944 | 16.851 | 25.42 | 24.825 | 26.503 | 22.036 | 25.223 | 30.615 | 32.933 | 37.375 | 30.597 | 16.526 | 14.937 | 12.363 | 4.991 | 3.749 | 0.719 | 1.316 | 0 | 0 | 0 | 0 | 0 | 0
Global Nord | 0 | 0 | 0 | 0 | 0 | 0 | 0 | 0 | 0 | 0 | 0 | 0 | 0 | 0 | 0 | 0 | 0 | 0 | 0 | 0 | 0 | 0 | 0 | 0 | 0.158 | 0 | 0.158 | 0.677 | 0.321 | 0 | 0.158 | 0 | 0.361 | 0 | 0.368 | 0.311 | 0.853 | 1.205 | 1.335 | 1.638 | 1.175 | 2.128 | 1.638 | 1.969 | 1.318 | 1.732 | 1.424 | 2.579 | 3.193 | 2.208 | 1.475 | 1.963 | 1.534 | 0.477 | 0.32 | 0.638 | 0.464 | 0.307 | 0.164 | 0 | 0 | 0 | 0 | 0 | 0 | 0
Station | VAD
Vaduz
Bintemperatur | -25 | -24 | -23 | -22 | -21 | -20 | -19 | -18 | -17 | -16 | -15 | -14 | -13 | -12 | -11 | -10 | -9 | -8 | -7 | -6 | -5 | -4 | -3 | -2 | -1 | 0 | 1 | 2 | 3 | 4 | 5 | 6 | 7 | 8 | 9 | 10 | 11 | 12 | 13 | 14 | 15 | 16 | 17 | 18 | 19 | 20 | 21 | 22 | 23 | 24 | 25 | 26 | 27 | 28 | 29 | 30 | 31 | 32 | 33 | 34 | 35 | 36 | 37 | 38 | 39 | 40
Stunden (Ta Stundewerte) | 0 | 0 | 0 | 0 | 0 | 0 | 0 | 0 | 0 | 0 | 0 | 0 | 4 | 4 | 11 | 23 | 30 | 35 | 59 | 64 | 64 | 144 | 129 | 155 | 199 | 197 | 342 | 352 | 373 | 408 | 359 | 349 | 373 | 386 | 369 | 324 | 366 | 356 | 307 | 305 | 325 | 335 | 306 | 290 | 253 | 223 | 187 | 155 | 119 | 119 | 83 | 85 | 74 | 51 | 28 | 19 | 15 | 6 | 0 | 0 | 0 | 0 | 0 | 0 | 0 | 0
Stunden (Ta Tagesmittel) | 0 | 0 | 0 | 0 | 0 | 0 | 0 | 0 | 0 | 0 | 0 | 0 | 0 | 0 | 0 | 24 | 0 | 0 | 48 | 120 | 96 | 96 | 216 | 120 | 192 | 144 | 192 | 432 | 456 | 336 | 360 | 408 | 528 | 312 | 288 | 336 | 456 | 288 | 336 | 336 | 168 | 432 | 360 | 288 | 408 | 168 | 288 | 168 | 120 | 48 | 96 | 72 | 0 | 24 | 0 | 0 | 0 | 0 | 0 | 0 | 0 | 0 | 0 | 0 | 0 | 0
Global Horiz. | 0 | 0 | 0 | 0 | 0 | 0 | 0 | 0 | 0 | 0 | 0 | 0 | 0 | 0 | 0 | 0.328 | 0.315 | 0.479 | 2.785 | 2.833 | 3.426 | 4.264 | 5.051 | 7.66 | 6.83 | 4.909 | 5.811 | 7.797 | 9.776 | 12.596 | 16.647 | 20.475 | 21.772 | 24.93 | 28.812 | 25.947 | 34.454 | 26.528 | 33.443 | 30.797 | 39.691 | 35.061 | 49.047 | 50.834 | 53.454 | 52.487 | 50.248 | 57.918 | 39.134 | 46.969 | 37.465 | 42.598 | 36.143 | 24.636 | 13.1 | 9.51 | 8.843 | 3.988 | 0 | 0 | 0 | 0 | 0 | 0 | 0 | 0
Global Ost | 0 | 0 | 0 | 0 | 0 | 0 | 0 | 0 | 0 | 0 | 0 | 0 | 0 | 0 | 0 | 0.579 | 0.455 | 0.778 | 3.134 | 2.9 | 3.889 | 3.589 | 4.391 | 5.147 | 4.515 | 2.033 | 3.193 | 3.152 | 5.447 | 4.592 | 6.909 | 8.098 | 9.448 | 8.397 | 14.356 | 11.598 | 15.155 | 9.434 | 13.749 | 13.834 | 17.238 | 15.199 | 19.367 | 19.791 | 18.1 | 22.334 | 14.594 | 18.426 | 14.869 | 14.624 | 7.178 | 9.313 | 5.185 | 3.022 | 2.237 | 1.262 | 0.97 | 0 | 0 | 0 | 0 | 0 | 0 | 0 | 0 | 0
Global Süd | 0 | 0 | 0 | 0 | 0 | 0 | 0 | 0 | 0 | 0 | 0 | 0 | 0 | 0 | 0 | 0.597 | 0.856 | 1.191 | 7.621 | 7.567 | 7.808 | 10.324 | 11.296 | 15.477 | 13.002 | 9.365 | 9.214 | 11.071 | 11.127 | 15.293 | 19.359 | 23.67 | 22.741 | 23.537 | 27.856 | 25.595 | 30.041 | 24.743 | 25.654 | 22.356 | 30.516 | 22.786 | 30.532 | 29.556 | 33.514 | 28.631 | 26.949 | 33.251 | 21.365 | 25.221 | 19.726 | 22.686 | 18.646 | 12.791 | 6.939 | 4.869 | 4.519 | 2.54 | 0 | 0 | 0 | 0 | 0 | 0 | 0 | 0
Global West | 0 | 0 | 0 | 0 | 0 | 0 | 0 | 0 | 0 | 0 | 0 | 0 | 0 | 0 | 0 | 0 | 0.193 | 0 | 2.578 | 2.544 | 2.037 | 3.499 | 3.757 | 6.774 | 4.759 | 2.743 | 3.945 | 4.893 | 2.217 | 4.057 | 6.758 | 8.129 | 7.966 | 8.936 | 8.714 | 5.868 | 9.464 | 8.66 | 12.907 | 8.674 | 11.411 | 7.814 | 17.493 | 13.864 | 19.863 | 18.965 | 20.997 | 26.035 | 15.693 | 20.45 | 19.089 | 23.193 | 20.534 | 14.148 | 7.37 | 6.422 | 5.194 | 2.854 | 0 | 0 | 0 | 0 | 0 | 0 | 0 | 0
Global Nord | 0 | 0 | 0 | 0 | 0 | 0 | 0 | 0 | 0 | 0 | 0 | 0 | 0 | 0 | 0 | 0 | 0.193 | 0 | 1.585 | 1.408 | 1.709 | 1.732 | 1.896 | 3.133 | 2.154 | 0.607 | 0.976 | 1.221 | 0.69 | 1.258 | 1.02 | 0.675 | 0.834 | 0 | 0.871 | 0.392 | 0.151 | 0.471 | 0.304 | 0.165 | 0.8 | 0.486 | 1.066 | 0.79 | 1.109 | 1.068 | 2.127 | 1.778 | 1.933 | 1.083 | 1.604 | 1.448 | 1.256 | 0.789 | 0.163 | 0.153 | 0.496 | 0 | 0 | 0 | 0 | 0 | 0 | 0 | 0 | 0
Station | WYN
Wynau
Bintemperatur | -25 | -24 | -23 | -22 | -21 | -20 | -19 | -18 | -17 | -16 | -15 | -14 | -13 | -12 | -11 | -10 | -9 | -8 | -7 | -6 | -5 | -4 | -3 | -2 | -1 | 0 | 1 | 2 | 3 | 4 | 5 | 6 | 7 | 8 | 9 | 10 | 11 | 12 | 13 | 14 | 15 | 16 | 17 | 18 | 19 | 20 | 21 | 22 | 23 | 24 | 25 | 26 | 27 | 28 | 29 | 30 | 31 | 32 | 33 | 34 | 35 | 36 | 37 | 38 | 39 | 40
Stunden (Ta Stundewerte) | 0 | 0 | 0 | 0 | 0 | 0 | 0 | 0 | 0 | 0 | 0 | 4 | 9 | 11 | 11 | 15 | 23 | 26 | 29 | 34 | 56 | 83 | 129 | 230 | 234 | 315 | 357 | 414 | 431 | 494 | 399 | 315 | 317 | 256 | 327 | 369 | 371 | 367 | 361 | 374 | 328 | 322 | 331 | 256 | 209 | 187 | 144 | 111 | 121 | 111 | 104 | 65 | 34 | 23 | 21 | 13 | 11 | 5 | 1 | 2 | 0 | 0 | 0 | 0 | 0 | 0
Stunden (Ta Tagesmittel) | 0 | 0 | 0 | 0 | 0 | 0 | 0 | 0 | 0 | 0 | 0 | 0 | 0 | 0 | 0 | 24 | 48 | 24 | 0 | 72 | 48 | 24 | 96 | 144 | 264 | 288 | 360 | 552 | 408 | 528 | 336 | 336 | 312 | 240 | 264 | 480 | 264 | 528 | 240 | 384 | 264 | 456 | 312 | 360 | 432 | 312 | 168 | 144 | 24 | 0 | 24 | 0 | 0 | 0 | 0 | 0 | 0 | 0 | 0 | 0 | 0 | 0 | 0 | 0 | 0 | 0
Global Horiz. | 0 | 0 | 0 | 0 | 0 | 0 | 0 | 0 | 0 | 0 | 0 | 0 | 0 | 0.162 | 0.249 | 0.485 | 0 | 1.594 | 1.109 | 0.871 | 2.664 | 2.287 | 4.653 | 3.211 | 5.049 | 3.806 | 7.092 | 8.402 | 9.782 | 12.814 | 14.854 | 14.703 | 23.536 | 21.884 | 21.704 | 32.027 | 25.361 | 31.752 | 41.34 | 36.923 | 46.149 | 42.292 | 45.397 | 54.097 | 50.508 | 58.208 | 57.138 | 46.108 | 50.818 | 55.387 | 50.119 | 34.562 | 20.702 | 11.067 | 12.513 | 7.967 | 6.192 | 2.821 | 0.746 | 1.067 | 0 | 0 | 0 | 0 | 0 | 0
Global Ost | 0 | 0 | 0 | 0 | 0 | 0 | 0 | 0 | 0 | 0 | 0 | 0 | 0 | 0.323 | 0.315 | 0.599 | 0 | 1.855 | 0.566 | 1.56 | 2.793 | 2.645 | 4.047 | 1.654 | 4.009 | 2.681 | 6.695 | 2.208 | 6.462 | 9.112 | 7.764 | 8.115 | 13.713 | 11.242 | 10.787 | 20.701 | 13.357 | 17.245 | 26.024 | 19.385 | 25.96 | 21.513 | 23.349 | 23.684 | 24.847 | 23.542 | 23.4 | 17.826 | 15.566 | 12.584 | 7.922 | 4.892 | 2.954 | 1.515 | 1.321 | 0.891 | 0.259 | 0.171 | 0.152 | 0 | 0 | 0 | 0 | 0 | 0 | 0
Global Süd | 0 | 0 | 0 | 0 | 0 | 0 | 0 | 0 | 0 | 0 | 0 | 0 | 0 | 0.464 | 0.711 | 1.11 | 0 | 3.624 | 3.228 | 2.179 | 5.897 | 4.847 | 9.042 | 5.183 | 7.837 | 6.344 | 10.093 | 14.53 | 12.635 | 15.668 | 18.022 | 14.725 | 21.115 | 18.944 | 19.699 | 28.716 | 20.367 | 26.138 | 29.096 | 25.422 | 30.135 | 26.621 | 25.322 | 29.441 | 26.781 | 30.147 | 33.268 | 27.229 | 29.095 | 31.287 | 27.939 | 17.936 | 11.408 | 5.584 | 7.06 | 4.001 | 2.649 | 1.407 | 0.434 | 0.534 | 0 | 0 | 0 | 0 | 0 | 0
Global West | 0 | 0 | 0 | 0 | 0 | 0 | 0 | 0 | 0 | 0 | 0 | 0 | 0 | 0 | 0 | 0 | 0 | 1.093 | 2.239 | 0.482 | 1.92 | 1.25 | 2.559 | 3.143 | 1.707 | 1.266 | 1.38 | 5.878 | 4.179 | 4.456 | 6.423 | 4.682 | 6.815 | 8.924 | 8.04 | 13.705 | 12.437 | 11.088 | 13.993 | 14.124 | 18.067 | 16.512 | 18.232 | 20.917 | 21.817 | 22.112 | 27.854 | 19.333 | 27.964 | 31.523 | 36.902 | 23.175 | 13.217 | 8.741 | 9.193 | 6.19 | 5.732 | 2.834 | 0.424 | 0.965 | 0 | 0 | 0 | 0 | 0 | 0
Global Nord | 0 | 0 | 0 | 0 | 0 | 0 | 0 | 0 | 0 | 0 | 0 | 0 | 0 | 0 | 0 | 0 | 0 | 0.506 | 0.546 | 0 | 0.756 | 0.37 | 0.936 | 0.173 | 0 | 0.16 | 0.172 | 0 | 0.194 | 0 | 0.491 | 0.315 | 0.457 | 0.647 | 0.492 | 1.425 | 0.898 | 1.38 | 2.265 | 2.532 | 2.815 | 3.76 | 2.415 | 3.935 | 4.417 | 4.541 | 4.035 | 4.581 | 4.591 | 4.709 | 4.869 | 2 | 1.754 | 1.173 | 0.795 | 0.971 | 0.491 | 0.161 | 0.153 | 0 | 0 | 0 | 0 | 0 | 0 | 0
Station | ZER
Zermatt
Bintemperatur | -25 | -24 | -23 | -22 | -21 | -20 | -19 | -18 | -17 | -16 | -15 | -14 | -13 | -12 | -11 | -10 | -9 | -8 | -7 | -6 | -5 | -4 | -3 | -2 | -1 | 0 | 1 | 2 | 3 | 4 | 5 | 6 | 7 | 8 | 9 | 10 | 11 | 12 | 13 | 14 | 15 | 16 | 17 | 18 | 19 | 20 | 21 | 22 | 23 | 24 | 25 | 26 | 27 | 28 | 29 | 30 | 31 | 32 | 33 | 34 | 35 | 36 | 37 | 38 | 39 | 40
Stunden (Ta Stundewerte) | 0 | 0 | 0 | 0 | 0 | 0 | 0 | 1 | 10 | 9 | 26 | 24 | 36 | 64 | 51 | 82 | 92 | 106 | 129 | 210 | 268 | 304 | 368 | 392 | 520 | 399 | 416 | 388 | 361 | 358 | 345 | 331 | 346 | 353 | 396 | 337 | 308 | 281 | 248 | 212 | 194 | 159 | 151 | 117 | 92 | 104 | 60 | 54 | 23 | 23 | 8 | 1 | 2 | 1 | 0 | 0 | 0 | 0 | 0 | 0 | 0 | 0 | 0 | 0 | 0 | 0
Stunden (Ta Tagesmittel) | 0 | 0 | 0 | 0 | 0 | 0 | 0 | 0 | 0 | 0 | 0 | 24 | 48 | 0 | 120 | 96 | 96 | 96 | 48 | 120 | 360 | 168 | 360 | 528 | 312 | 576 | 504 | 432 | 360 | 384 | 264 | 312 | 384 | 192 | 312 | 432 | 552 | 456 | 240 | 264 | 312 | 144 | 168 | 48 | 24 | 24 | 0 | 0 | 0 | 0 | 0 | 0 | 0 | 0 | 0 | 0 | 0 | 0 | 0 | 0 | 0 | 0 | 0 | 0 | 0 | 0
Global Horiz. | 0 | 0 | 0 | 0 | 0 | 0 | 0 | 0 | 0 | 0 | 0 | 0 | 0.322 | 1.128 | 0.47 | 3.944 | 4.157 | 6.184 | 6.797 | 7.782 | 10.588 | 12.233 | 14.481 | 18.992 | 23.357 | 24.258 | 32.677 | 32.376 | 38.291 | 45.396 | 38.133 | 41.469 | 40.243 | 58.577 | 55.679 | 42.979 | 58.878 | 54.396 | 55.162 | 61.8 | 70.328 | 58.324 | 70.733 | 51.641 | 47.327 | 47.784 | 30.451 | 31.068 | 12.53 | 15.71 | 5.938 | 0.385 | 1.593 | 0.833 | 0 | 0 | 0 | 0 | 0 | 0 | 0 | 0 | 0 | 0 | 0 | 0
Global Ost | 0 | 0 | 0 | 0 | 0 | 0 | 0 | 0 | 0 | 0 | 0 | 0 | 0.431 | 1.467 | 0.808 | 3.988 | 3.775 | 6.368 | 6.215 | 5.695 | 9.702 | 12.148 | 14.919 | 17.039 | 21.568 | 19.146 | 26.969 | 21.959 | 23.968 | 30.482 | 26.669 | 27.06 | 20.752 | 29.326 | 30.874 | 16.919 | 32.711 | 28.501 | 28.576 | 27.164 | 27.847 | 18.73 | 26.686 | 15.847 | 11.465 | 11.893 | 4.777 | 4.881 | 1.262 | 0.929 | 0.229 | 0 | 0.245 | 0.168 | 0 | 0 | 0 | 0 | 0 | 0 | 0 | 0 | 0 | 0 | 0 | 0
Global Süd | 0 | 0 | 0 | 0 | 0 | 0 | 0 | 0 | 0 | 0 | 0 | 0 | 0.777 | 2.476 | 0.846 | 9.516 | 9.641 | 13.762 | 15.084 | 17.696 | 21.285 | 24.137 | 25.843 | 33.112 | 36.68 | 35.754 | 43.291 | 43.28 | 48.906 | 58.091 | 49.337 | 48.084 | 40.536 | 55.287 | 44.348 | 30.225 | 40.757 | 33.972 | 34.251 | 38.312 | 44.15 | 36.437 | 42.479 | 30.912 | 27.834 | 27.194 | 17.073 | 16.233 | 6.645 | 7.923 | 3.789 | 0.165 | 0.913 | 0.482 | 0 | 0 | 0 | 0 | 0 | 0 | 0 | 0 | 0 | 0 | 0 | 0
Global West | 0 | 0 | 0 | 0 | 0 | 0 | 0 | 0 | 0 | 0 | 0 | 0 | 0.234 | 0.696 | 0.333 | 3.618 | 4.187 | 5.649 | 6.236 | 9.348 | 10.194 | 10.261 | 9.962 | 16.677 | 15.436 | 17.544 | 20.32 | 18.919 | 22.413 | 26.373 | 21.106 | 21.605 | 20.242 | 27.014 | 21.537 | 16.04 | 16.207 | 12.881 | 8.617 | 12.697 | 16.642 | 17.768 | 22.585 | 17.455 | 15.092 | 15.083 | 12.831 | 12.096 | 5.404 | 8.865 | 3.063 | 0.192 | 0.537 | 0.272 | 0 | 0 | 0 | 0 | 0 | 0 | 0 | 0 | 0 | 0 | 0 | 0
Global Nord | 0 | 0 | 0 | 0 | 0 | 0 | 0 | 0 | 0 | 0 | 0 | 0 | 0.226 | 0.67 | 0.32 | 2.607 | 2.703 | 4.03 | 4.463 | 4.651 | 6.445 | 6.976 | 7.702 | 10.591 | 10.239 | 10.682 | 13.755 | 11.098 | 11.999 | 14.14 | 11.599 | 10.466 | 8.079 | 10.346 | 7.365 | 4.825 | 4.235 | 1.381 | 0.576 | 0.494 | 0.615 | 0.613 | 0.46 | 0.454 | 0.309 | 0.477 | 0.456 | 0.614 | 0.308 | 0.15 | 0 | 0 | 0 | 0.155 | 0 | 0 | 0 | 0 | 0 | 0 | 0 | 0 | 0 | 0 | 0 | 0
Station | SMA
Zürich SMA
Bintemperatur | -25 | -24 | -23 | -22 | -21 | -20 | -19 | -18 | -17 | -16 | -15 | -14 | -13 | -12 | -11 | -10 | -9 | -8 | -7 | -6 | -5 | -4 | -3 | -2 | -1 | 0 | 1 | 2 | 3 | 4 | 5 | 6 | 7 | 8 | 9 | 10 | 11 | 12 | 13 | 14 | 15 | 16 | 17 | 18 | 19 | 20 | 21 | 22 | 23 | 24 | 25 | 26 | 27 | 28 | 29 | 30 | 31 | 32 | 33 | 34 | 35 | 36 | 37 | 38 | 39 | 40
Stunden (Ta Stundewerte) | 0 | 0 | 0 | 0 | 0 | 0 | 0 | 0 | 0 | 0 | 0 | 0 | 0 | 0 | 0 | 6 | 45 | 48 | 68 | 45 | 57 | 56 | 128 | 180 | 197 | 249 | 332 | 381 | 451 | 459 | 335 | 417 | 406 | 336 | 339 | 318 | 368 | 321 | 350 | 378 | 330 | 390 | 365 | 295 | 238 | 188 | 146 | 134 | 114 | 103 | 46 | 47 | 29 | 24 | 14 | 16 | 6 | 2 | 3 | 0 | 0 | 0 | 0 | 0 | 0 | 0
Stunden (Ta Tagesmittel) | 0 | 0 | 0 | 0 | 0 | 0 | 0 | 0 | 0 | 0 | 0 | 0 | 0 | 0 | 0 | 0 | 0 | 48 | 72 | 96 | 48 | 72 | 72 | 72 | 264 | 312 | 240 | 432 | 504 | 360 | 504 | 312 | 432 | 288 | 288 | 312 | 360 | 456 | 264 | 456 | 384 | 336 | 312 | 288 | 552 | 240 | 120 | 72 | 96 | 72 | 0 | 24 | 0 | 0 | 0 | 0 | 0 | 0 | 0 | 0 | 0 | 0 | 0 | 0 | 0 | 0
Global Horiz. | 0 | 0 | 0 | 0 | 0 | 0 | 0 | 0 | 0 | 0 | 0 | 0 | 0 | 0 | 0 | 0 | 0 | 0.519 | 0.92 | 1.402 | 2.218 | 2.609 | 4.202 | 3.401 | 3.734 | 4.788 | 9.057 | 11.237 | 11.771 | 13.599 | 22.386 | 18.648 | 25.921 | 21.696 | 24.732 | 22.933 | 26.439 | 34.175 | 35.82 | 44.706 | 40.367 | 49.291 | 50.589 | 58.008 | 53.2 | 61.252 | 55.19 | 48.173 | 47.759 | 51.541 | 22.728 | 25.075 | 15.276 | 11.869 | 9.016 | 8.772 | 3.798 | 1.149 | 1.987 | 0 | 0 | 0 | 0 | 0 | 0 | 0
Global Ost | 0 | 0 | 0 | 0 | 0 | 0 | 0 | 0 | 0 | 0 | 0 | 0 | 0 | 0 | 0 | 0 | 0.238 | 0.97 | 1.239 | 1.601 | 2.635 | 2.834 | 3.47 | 4.144 | 4.663 | 2.966 | 5.463 | 5.216 | 8.07 | 6.503 | 12.395 | 11.949 | 12.578 | 12.058 | 15.105 | 11.874 | 15.533 | 17.2 | 20.2 | 21.742 | 18.712 | 24.712 | 25.029 | 24.966 | 26.432 | 18.886 | 23.411 | 14.957 | 12.458 | 9.933 | 5.304 | 3.239 | 2.187 | 1.613 | 0.987 | 0.791 | 0.224 | 0 | 0 | 0 | 0 | 0 | 0 | 0 | 0 | 0
Global Süd | 0 | 0 | 0 | 0 | 0 | 0 | 0 | 0 | 0 | 0 | 0 | 0 | 0 | 0 | 0 | 0 | 0 | 1.246 | 2.066 | 4.031 | 5.058 | 6.413 | 8.498 | 6.423 | 5.721 | 6.596 | 15.255 | 19.457 | 15.434 | 17.278 | 24.138 | 21.008 | 27.888 | 21.069 | 25.847 | 22.444 | 20.253 | 25.649 | 25.549 | 30.751 | 25.389 | 32.025 | 31.948 | 32.863 | 31.253 | 37.342 | 31.521 | 30.525 | 25.965 | 27.239 | 12.663 | 13.913 | 8.274 | 5.963 | 4.787 | 3.835 | 1.838 | 0.514 | 1.046 | 0 | 0 | 0 | 0 | 0 | 0 | 0
Global West | 0 | 0 | 0 | 0 | 0 | 0 | 0 | 0 | 0 | 0 | 0 | 0 | 0 | 0 | 0 | 0 | 0 | 0.202 | 0.484 | 1.824 | 0.861 | 1.669 | 4.34 | 2.449 | 0.919 | 1.117 | 6.164 | 9.177 | 5.877 | 10.097 | 6.359 | 7.302 | 11.996 | 6.801 | 9.46 | 9.333 | 9.06 | 10.319 | 12.041 | 16.119 | 18.978 | 19.808 | 19.131 | 27.73 | 20.375 | 38.261 | 25.09 | 25.808 | 28.027 | 34.817 | 12.246 | 17.3 | 9.42 | 8.357 | 5.583 | 8.356 | 3.238 | 0.684 | 1.66 | 0 | 0 | 0 | 0 | 0 | 0 | 0
Global Nord | 0 | 0 | 0 | 0 | 0 | 0 | 0 | 0 | 0 | 0 | 0 | 0 | 0 | 0 | 0 | 0 | 0 | 0.203 | 0.376 | 0.511 | 0.513 | 0.682 | 1.571 | 1.174 | 0.546 | 0.696 | 0.515 | 1.368 | 0.162 | 0.776 | 0.157 | 0 | 0.161 | 0.468 | 0.623 | 0.466 | 0.15 | 0.851 | 1.004 | 2.021 | 1.66 | 2.104 | 3.738 | 4.566 | 3.275 | 3.058 | 3.259 | 4.919 | 3.892 | 3.522 | 1.346 | 0.668 | 0.637 | 0.698 | 0.328 | 1.109 | 0 | 0 | 0 | 0 | 0 | 0 | 0 | 0 | 0 | 0
Station | LAKE
Seewasser (> 45 m Tiefe)
Bintemperatur | -25 | -24 | -23 | -22 | -21 | -20 | -19 | -18 | -17 | -16 | -15 | -14 | -13 | -12 | -11 | -10 | -9 | -8 | -7 | -6 | -5 | -4 | -3 | -2 | -1 | 0 | 1 | 2 | 3 | 4 | 5 | 6 | 7 | 8 | 9 | 10 | 11 | 12 | 13 | 14 | 15 | 16 | 17 | 18 | 19 | 20 | 21 | 22 | 23 | 24 | 25 | 26 | 27 | 28 | 29 | 30 | 31 | 32 | 33 | 34 | 35 | 36 | 37 | 38 | 39 | 40
Stunden (Ta Stundewerte) | 7.5 | 7.5 | 7.5 | 7.5 | 7.5 | 7.5 | 7.5 | 7.5 | 7.5 | 7.5 | 7.5 | 7.5 | 7.5 | 7.5 | 7.5 | 7.5 | 7.5 | 7.5 | 7.5 | 7.5 | 7.5 | 7.5 | 7.5 | 7.5 | 7.5 | 7.5 | 7.5 | 7.5 | 7.5 | 7.5 | 7.5 | 7.5 | 7.5 | 7.5 | 7.5 | 7.5 | 7.5 | 7.5 | 7.5 | 7.5 | 7.5 | 7.5 | 7.5 | 7.5 | 7.5 | 7.5 | 7.5 | 7.5 | 7.5 | 7.5 | 7.5 | 7.5 | 7.5 | 7.5 | 7.5 | 7.5 | 7.5 | 7.5 | 7.5 | 7.5 | 7.5 | 7.5 | 7.5 | 7.5 | 7.5 | 7.5
Stunden (Ta Tagesmittel)
Global Horiz.
Global Ost
Global Süd
Global West
Global Nord
Station | RIVER | 0.761
Gewichteter Durchschnitt Schweiz |  | 4.714
Bintemperatur | -25 | -24 | -23 | -22 | -21 | -20 | -19 | -18 | -17 | -16 | -15 | -14 | -13 | -12 | -11 | -10 | -9 | -8 | -7 | -6 | -5 | -4 | -3 | -2 | -1 | 0 | 1 | 2 | 3 | 4 | 5 | 6 | 7 | 8 | 9 | 10 | 11 | 12 | 13 | 14 | 15 | 16 | 17 | 18 | 19 | 20 | 21 | 22 | 23 | 24 | 25 | 26 | 27 | 28 | 29 | 30 | 31 | 32 | 33 | 34 | 35 | 36 | 37 | 38 | 39 | 40
Stunden (Ta Stundewerte) | 3 | 3 | 3 | 3 | 3 | 3 | 3 | 3 | 3 | 3 | 3 | 3 | 3 | 3 | 3 | 3 | 3 | 3 | 3 | 3 | 3 | 3 | 3 | 3 | 3 | 3 | 3 | 3 | 3 | 3.044 | 3.805 | 4.566 | 5.327 | 6.088 | 6.849 | 7.61 | 8.371 | 9.132 | 9.893 | 10.654 | 11.415 | 12.176 | 12.937 | 13.698 | 14.459 | 15.22 | 15.981 | 16.742 | 17.503 | 18.264 | 19.025 | 19.786 | 20.547 | 21.308 | 22 | 22 | 22 | 22 | 22 | 22 | 22 | 22 | 22 | 22 | 22 | 22
Stunden (Ta Tagesmittel)
Global Horiz.
Global Ost
Global Süd
Global West
Global Nord
f_tag | [43 empty] | 45% | 47.5% | 50% | 52.5% | 55% | 57.5% | 60% | 62.5% | 65% | 67.5% | 70% | 72.5% | 75% | 77.5% | 80% | 82.5% | 85% | 87.5% | 90% | 92.5% | 95% | 97.5% | 100%

## BINa (hidden)
Station | Abbr. | Kanton | Jan | Feb | Mar | Apr | May | Jun | Jul | Aug | Sep | Oct | Nov | Dec
Adelboden | ABO | BE | -1.2 | -0.9 | 1.7 | 4.1 | 9.2 | 11.8 | 14.2 | 14.4 | 10.5 | 7.3 | 2 | 0
Altdorf | ALT | UR | 1.2 | 2.1 | 5.9 | 9.1 | 14.1 | 16.5 | 18.6 | 18.6 | 14.6 | 10.6 | 5.2 | 2.5
Basel-Binningen | BAS | BL | 1.7 | 2.9 | 6.8 | 9.6 | 14.2 | 17.2 | 19.5 | 19.4 | 14.9 | 10.9 | 5.4 | 3
Bern-Liebefeld | BER | BE | -0.1 | 1.3 | 5.3 | 8.1 | 13.2 | 16.1 | 18.4 | 18.4 | 13.9 | 9.6 | 3.9 | 1.2
Buchs-Aarau | BUS | AG | 0.6 | 1.7 | 5.8 | 8.8 | 14 | 16.8 | 18.9 | 18.7 | 14.2 | 10 | 4.4 | 2
Chur | CHU | GR | 0.5 | 1.7 | 5.8 | 8.9 | 14.1 | 16.5 | 18.5 | 18.4 | 14.2 | 10.4 | 4.7 | 1.7
Davos | DAV | GR | -4.7 | -4.2 | -1.1 | 1.8 | 7.2 | 9.9 | 12.3 | 12.3 | 8.4 | 5.1 | -0.7 | -3.4
Disentis | DIS | GR | -1.1 | -0.8 | 2.2 | 4.9 | 10.2 | 12.9 | 15.3 | 15.3 | 11.3 | 8 | 2.3 | -0.1
Engelberg | ENG | OW | -2 | -1.1 | 2.2 | 5.1 | 10.2 | 12.7 | 14.9 | 14.9 | 11 | 7.5 | 1.8 | -0.7
Geneve-Cointrin | GVE | GE | 1.7 | 2.9 | 6.5 | 9.4 | 14.4 | 17.6 | 20.2 | 20 | 15.4 | 11.2 | 5.6 | 3.1
Glarus | GLA | GL | -0.6 | 0.6 | 4.7 | 8.3 | 13.3 | 15.7 | 17.7 | 17.6 | 13.5 | 9.6 | 3.9 | 0.9
Grand-St-Bernard | GSB | VS | -7.1 | -7.2 | -5.6 | -3.8 | 1.3 | 4.9 | 7.9 | 8.4 | 4.3 | 1 | -4 | -5.8
Güttingen | GUT | TG | 0.3 | 1.3 | 5.1 | 8.2 | 13.4 | 16.2 | 18.4 | 18.3 | 13.9 | 9.6 | 4.2 | 1.8
La Chaux-de-Fonds | CDF | NE | -1.4 | -0.7 | 2.1 | 4.8 | 9.8 | 12.6 | 15 | 15.1 | 11 | 7.8 | 2.3 | 0.1
Locarno-Monti | OTL | TI | 3.3 | 4.9 | 9 | 11.5 | 15.8 | 19.1 | 21.7 | 21.5 | 17 | 12.6 | 7.3 | 4.4
Lugano | LUG | TI | 3.3 | 4.8 | 8.6 | 11.3 | 15.8 | 19.3 | 22 | 21.7 | 17.3 | 12.9 | 7.8 | 4.5
Luzern | LUZ | LU | 0.5 | 1.8 | 5.7 | 8.8 | 13.9 | 16.7 | 19 | 18.8 | 14.4 | 10.2 | 4.5 | 2
Magadino | MAG | TI | 1.2 | 3.5 | 8.2 | 11.4 | 16 | 19.4 | 21.8 | 21.3 | 16.8 | 11.9 | 6.1 | 2.3
Montana | MVE | VS | -1.7 | -1.4 | 1.3 | 3.7 | 9 | 11.9 | 14.5 | 14.6 | 10.5 | 7.1 | 1.7 | -0.4
Neuchâtel | NEU | NE | 1.4 | 2.5 | 6.2 | 9.2 | 14.1 | 17.1 | 19.7 | 19.7 | 15.1 | 10.8 | 5.2 | 2.7
Payerne | PAY | VD | 0.3 | 1.6 | 5.5 | 8.3 | 13.4 | 16.4 | 18.7 | 18.6 | 14.1 | 9.9 | 4.2 | 1.7
Robbia | ROB | GR | -2.1 | -0.8 | 3.3 | 6.4 | 10.8 | 13.7 | 16 | 15.7 | 11.6 | 7.6 | 2.6 | -0.5
Samedan | SAM | GR | -9.3 | -7.6 | -2.8 | 1.1 | 6.6 | 9.5 | 11.9 | 11.6 | 7.5 | 3.5 | -3.1 | -7.4
San Bernardino | SBE | GR | -3.6 | -3.4 | -0.7 | 1.5 | 6.4 | 10.1 | 12.7 | 12.7 | 8.6 | 4.8 | -0.2 | -2.6
St. Gallen | STG | SG | -0.3 | 0.7 | 4.1 | 6.9 | 12 | 14.7 | 16.9 | 17.1 | 12.8 | 9 | 3.5 | 1.1
Schaffhausen | SHA | SH | 0.1 | 1.3 | 5.4 | 8.7 | 13.8 | 16.5 | 18.7 | 18.6 | 14.1 | 936 | 4.1 | 1.5
Scuol | SCU | GR | -4.3 | -2.8 | 1.4 | 4.8 | 10.1 | 12.7 | 15 | 14.8 | 10.7 | 6.6 | 0.2 | -3.2
Sion | SIO | VS | -0.1 | 2 | 6.7 | 10 | 15 | 17.8 | 19.9 | 19.4 | 15 | 10.3 | 4.3 | 0.8
Vaduz | VAD | - | 0.8 | 2.1 | 6.3 | 9.4 | 14.4 | 16.7 | 18.7 | 18.7 | 14.6 | 10.8 | 4.9 | 2
Wynau | WYN | BE | 0 | 1 | 4.9 | 8 | 13.2 | 16.2 | 18.4 | 18.1 | 13.7 | 9.5 | 3.9 | 1.4
Zermatt | ZER | VS | -4 | -3.3 | -0.1 | 2.8 | 8 | 10.8 | 13.3 | 13.1 | 9 | 5.3 | -0.3 | -2.8
Zürich-MeteoSchweiz | SMA | ZH | 0.4 | 1.6 | 5.5 | 8.4 | 13.4 | 16.2 | 18.4 | 18.4 | 14 | 9.9 | 4.2 | 1.8
SIA 2028, Durchschnittliche monatliche Lufttemperatur

## BINw (hidden)
Station | Abbr. | Kanton | Jan | Feb | Mar | Apr | May | Jun | Jul | Aug | Sep | Oct | Nov | Dec
Aare, Brugg |  | AG | 6.1 | 4.7 | 6.9 | 9.8 | 13.3 | 18.1 | 22.1 | 20.8 | 17.8 | 13.5 | 11.4 | 8.4
Limmat, Baden Limmatpromenade |  | AG | 6 | 4.9 | 6.3 | 8.9 | 13.9 | 18.1 | 23.4 | 22.6 | 19.1 | 14.5 | 11.4 | 7.7
Reuss, Mellingen |  | AG | 5.8 | 4.6 | 6.98 | 9.8 | 13.7 | 18 | 22.4 | 21.6 | 17.7 | 13.2 | 10.6 | 7.4
Rhein, Rekingen |  | AG | 5.3 | 3.7 | 6 | 9.2 | 13.1 | 18.1 | 21.8 | 21.8 | 18.6 | 13.7 | 10.7 | 7.2
Rhein, Rheinfelden Messstation |  | AG | 6.2 | 5 | 7 | 9.9 | 13.6 | 18.1 | 22.1 | 21.3 | 18.1 | 13.7 | 11 | 7.8
Aare, Bern Schönau |  | BE | 6.1 | 5.2 | 6.6 | 8.7 | 10.8 | 15.2 | 19.6 | 19 | 16.2 | 13.4 | 10.9 | 7.9
Aare, Brienzwille |  | BE | 4.5 | 4.4 | 4.9 | 5.3 | 6.3 | 8.1 | 9.1 | 9 | 8.2 | 7.2 | 5.6 | 3.7
Aare, Brügg Aegerten |  | BE | 6.6 | 4.8 | 5.9 | 9 | 13 | 17.6 | 22 | 20.9 | 18.5 | 14.4 | 11.9 | 8.6
Aare, Felsenau |  | BE | 7 | 6 | 7.5 | 10.1 | 13.8 | 18.5 | 23.2 | 21.8 | 18.2 | 13.8 | 11.1 | 8.1
Aare, Hagneck |  | BE | 6.5 | 5.4 | 7.5 | 9.9 | 12.1 | 16.5 | 20.9 | 19.5 | 18 | 14.8 | 12.4 | 8.8
Aare, Ringgenberg Goldswil |  | BE | 5.9 | 5.5 | 6 | 7.5 | 9.7 | 13.1 | 15.4 | 15.4 | 13.9 | 11.9 | 9.9 | 7.6
Aare, Thun |  | BE | 6.5 | 5.7 | 6.3 | 8.2 | 10.3 | 14.8 | 19.3 | 18.8 | 16.2 | 13.5 | 11.2 | 8.3
Arve, Genève Bout du Monde |  | GE | 4.5 | 4.3 | 7 | 9.1 | 10.5 | 12.3 | 12.3 | 11.8 | 11.3 | 9.7 | 7.5 | 5.4
Rhône, Chancy Aux Ripes |  | GE | 6.8 | 5.9 | 7.6 | 9.9 | 12.2 | 17.6 | 20.5 | 19.8 | 16.9 | 13.9 | 11.2 | 8.3
Rhône, Genève Halle de l'île |  | GE | 7.2 | 6 | 7.5 | 9.9 | 12.2 | 18.5 | 21.8 | 21.5 | 17.9 | 14.9 | 11.9 | 8.9
Linth, Mollis Linthbrücke |  | GL | 4.1 | 4.3 | 6 | 7.2 | 8.5 | 10.3 | 11.9 | 12.3 | 10.3 | 8.7 | 7.3 | 5.6
Linth, Weesen Biäsche |  | GL | 6.5 | 5.6 | 6.1 | 7.8 | 10.6 | 15.2 | 18.8 | 19.8 | 16.4 | 13 | 10.7 | 8.1
Vorderrhein, Ilanz |  | GR | 2.7 | 2.3 | 3.8 | 5.8 | 7.2 | 9 | 11.3 | 11.6 | 8.8 | 7.3 | 5.5 | 2.8
Doubs, Ocourt |  | JU | 5.5 | 4.5 | 6.8 | 9.4 | 12.5 | 17 | 20.6 | 19.2 | 15.1 | 10.9 | 8.5 | 6
Reuss, Luzern Geissmattbrücke |  | LU | 6.5 | 5.3 | 6.6 | 9.1 | 13.5 | 17.7 | 21.9 | 21.3 | 17.9 | 13.5 | 11.2 | 8.3
Rhein, Diepoldsau, Rietbrücke |  | SG | 4 | 3.5 | 5.9 | 7.9 | 9.4 | 11.3 | 14.3 | 15 | 11.2 | 9 | 7 | 4.8
Rhein, Neuhausen Flurlingerbrücke |  | SG | 5.5 | 3.8 | 5.7 | 8.9 | 12.9 | 18.3 | 21.7 | 22.1 | 19.1 | 14.1 | 11.2 | 7.4
Thur, Halden |  | TG | 3.6 | 2.1 | 5.7 | 9.1 | 12.3 | 16.6 | 22 | 20.7 | 14.3 | 10.4 | 7.8 | 4.1
Reuss, Seedorf |  | UR | 3.2 | 2.7 | 4.6 | 5.8 | 7.2 | 9.1 | 11.4 | 11.3 | 9.1 | 7.6 | 5.5 | 3.6
Rhône, Porte du Scex |  | VS | 4.5 | 4.4 | 6.2 | 8.4 | 9.1 | 10.1 | 10 | 9.9 | 9.4 | 7.9 | 6.5 | 5
Rhône, Sion |  | VS | 3 | 4 | 6.6 | 8.2 | 8.8 | 9.3 | 9.1 | 9 | 8.9 | 7.7 | 6 | 4.2
Thur, Andelfingen |  | ZH | 4.7 | 3.5 | 6.7 | 10.2 | 13.3 | 17.5 | 22 | 21 | 15.8 | 11.9 | 9.6 | 5.6
Gewichteter Durchschnitt Schweiz | RIVER | CH | 5.8 | 4.8 | 6.6 | 9.2 | 12.2 | 16.5 | 20 | 19.5 | 16.6 | 12.9 | 10.4 | 7.4
Seewasser (> 45 m Tiefe) | LAKE | CH | 7.5 | 7.5 | 7.5 | 7.5 | 7.5 | 7.5 | 7.5 | 7.5 | 7.5 | 7.5 | 7.5 | 7.5
PEIK, Durchschnittliche monatliche Temperatur hydrologischen Stationen
Zürich-MeteoSchweiz | SMA | ZH | 0.4 | 1.6 | 5.5 | 8.4 | 13.4 | 16.2 | 18.4 | 18.4 | 14 | 9.9 | 4.2 | 1.8
|  |  | 5.0184 | 5.9316 | 8.8995 | 11.1064 | 14.9114 | 17.0422 | 18.7164 | 18.7164 | 15.368 | 12.2479 | 7.9102 | 6.0838
0.761
4.714